## Rekapitulace stavby
Export VZ |  | List obsahuje: |  |  |  |  | 1) Rekapitulace stavby |  |  | 2) Rekapitulace objektů stavby a soupisů prací | [16 empty] | 3.0 |  |  |  |  | False | False | {9511e6d9-5604-4523-8bb7-2021299a11f1}
[18 empty] | >> skryté sloupce << | [12 empty] | 0,01 | 21
[31 empty] | 0,01 | 15
|  | REKAPITULACE STAVBY | [16 empty] | v --- níže se nacházejí doplnkové a pomocné údaje k sestavám --- v | [11 empty] | 0,001
|  | Kód: |  |  |  |  | 170317 | [23 empty] | 0,01
|  | Stavba: |  |  |  |  | Nová dětská skupina v budově MŽP | [23 empty] | 0,1
|  | KSO: | [11 empty] | CC-CZ: | [16 empty] | 1
|  | Místo: |  |  |  |  | Praha | [6 empty] | Datum: |  | 2017-04-17 | [14 empty] | 10
100
|  | Zadavatel: | [11 empty] | IČ: | [16 empty] | 0,1
|  |  | MŽP , Vršovická 1442/65 , Praha 10, 100 10 | [10 empty] | DIČ: | [16 empty] | 0,1
0,1
|  | Uchazeč: | [11 empty] | IČ: | [16 empty] | 0,1
[14 empty] | DIČ: | [16 empty] | 0,1
False
|  | Projektant: | [11 empty] | IČ: |  | 66340110 | [14 empty] | False
|  |  | Ing. arch. Jan Mudra | [10 empty] | DIČ: |  | CZ7203292195 | [14 empty] | True
0,01
|  | Poznámka: | [28 empty] | 0,01
|  |  | Jsou-li ve výkazu výměr uvedeny odkazy na výrobce, obchodní názvy nebo specifické označení výrobku, jsou tyto odkazy informativní a zadavatel umožňuje použití jiných, avšak kvalitativně, technicky a esteticky stejných nebo lepších řešení. | [27 empty] | False
|  | Cena bez DPH | [11 empty] | 0
[8 empty] | Sazba daně |  | Základ daně |  |  |  | Výše daně
|  | DPH |  | základní |  |  |  | 21% |  | 0 |  |  |  | 0
|  |  |  | snížená |  |  |  | 15% |  | 0 |  |  |  | 0
|  |  |  | zákl. přenesená |  |  |  | 21% |  | 0 |  |  |  | 0
|  |  |  | sníž. přenesená |  |  |  | 15% |  | 0 |  |  |  | 0
|  |  |  | nulová |  |  |  | 0% |  | 0 |  |  |  | 0
|  | Cena s DPH | [6 empty] | v |  | CZK |  |  | 0
REKAPITULACE OBJEKTŮ STAVBY A SOUPISŮ PRACÍ
| Kód: | [6 empty] | 170317
| Stavba: | [6 empty] | Nová dětská skupina v budově MŽP
| Místo: | [6 empty] | Praha |  |  |  |  | Datum: |  | 2017-04-17
| Zadavatel: | [6 empty] | MŽP , Vršovická 1442/65 , Praha 10, 100 10 |  |  |  |  | Projektant: |  | Ing. arch. Jan Mudra |  |  |  | Informatívní údaje z listů zakázek
Uchazeč:
| Kód |  |  |  | Objekt, Soupis prací | [6 empty] | Cena bez DPH [CZK] |  |  |  | Cena s DPH [CZK] | Typ |  | z toho Ostat. náklady [CZK] | DPH [CZK] | Normohodiny [h] | DPH základní [CZK] | DPH snížená [CZK] | DPH základní přenesená [CZK] | DPH snížená přenesená [CZK] | Základna DPH základní | Základna DPH snížená | Základna DPH zákl. přenesená | Základna DPH sníž. přenesená | Základna DPH nulová
| Náklady stavby celkem | [10 empty] | 0 |  |  |  | 0 |  |  | 0 | 0 | #REF! | 0 | 0 | 0 | 0 | 0 | 0 | 0 | 0 | 0 | D | 0 | ###NOIMPORT### | IMPORT | {9511e6d9-5604-4523-8bb7-2021299a11f1} | {00000000-0000-0000-0000-000000000000}
/ |  | 00 |  |  |  | Ostatní a všeobecné náklady | [5 empty] | 0 |  |  |  | 0 | STA |  | 0 | 0 | 0 | 0 | 0 | 0 | 0 | 0 | 0 | 0 | 0 | 0 |  | 1 |  | IMPORT | {10707fbd-85fb-4d7a-a3c8-abbd7d2e1fcd} | {9511e6d9-5604-4523-8bb7-2021299a11f1} | 2
/ |  | 01 |  |  |  | Stavební úpravy | [5 empty] | 0 |  |  |  | 0 | STA |  | 0 | 0 | 21966.212 | 0 | 0 | 0 | 0 | 0 | 0 | 0 | 0 | 0 |  | 1 |  | IMPORT | {c2f10fb5-54e4-4f2a-8d9b-f58277c67887} | {9511e6d9-5604-4523-8bb7-2021299a11f1} | 2
/ |  | 02 |  |  |  | Elektrická požární signalizace | [5 empty] | 0 |  |  |  | 0 | STA |  | 0 | 0 | 0 | 0 | 0 | 0 | 0 | 0 | 0 | 0 | 0 | 0 |  | 1 |  | IMPORT | {c4c48ba4-b536-4853-918b-a9560f59bc1e} | {9511e6d9-5604-4523-8bb7-2021299a11f1} | 2
/ |  | 03 |  |  |  | Poplachový zabezpečovací a tísňový systém | [5 empty] | 0 |  |  |  | 0 | STA |  | 0 | 0 | 0 | 0 | 0 | 0 | 0 | 0 | 0 | 0 | 0 | 0 |  | 1 |  | IMPORT | {949a64cc-e896-4f69-b44f-60d93d272819} | {9511e6d9-5604-4523-8bb7-2021299a11f1} | 2
/ |  | 04 |  |  |  | Domovní telefon | [5 empty] | 0 |  |  |  | 0 | STA |  | 0 | 0 | 0 | 0 | 0 | 0 | 0 | 0 | 0 | 0 | 0 | 0 |  | 1 |  | IMPORT | {2f731d5d-72ea-4c11-9091-fa2558e2cd97} | {9511e6d9-5604-4523-8bb7-2021299a11f1} | 2
/ |  | 05 |  |  |  | Datové rozvody | [5 empty] | 0 |  |  |  | 0 | STA |  | 0 | 0 | 0 | 0 | 0 | 0 | 0 | 0 | 0 | 0 | 0 | 0 |  | 1 |  | IMPORT | {5118025b-7243-411a-b7bd-e72e008f7369} | {9511e6d9-5604-4523-8bb7-2021299a11f1} | 2
/ |  | 06 |  |  |  | Elektro - silnoproud | [5 empty] | 0 |  |  |  | 0 | STA |  | 0 | 0 | 0 | 0 | 0 | 0 | 0 | 0 | 0 | 0 | 0 | 0 |  | 1 |  | IMPORT | {57dddef2-3305-43fd-8eec-b14cbaa2c142} | {9511e6d9-5604-4523-8bb7-2021299a11f1} | 2
/ |  | 07 |  |  |  | Gastrovybavení | [5 empty] | 0 |  |  |  | 0 | STA |  | 0 | 0 | 0 | 0 | 0 | 0 | 0 | 0 | 0 | 0 | 0 | 0 |  | 1 |  | IMPORT | {eea70bbb-5911-4d23-8c2c-67faef7144ff} | {9511e6d9-5604-4523-8bb7-2021299a11f1} | 2
/ |  | O8 |  |  |  | Vzduchotechnika | [5 empty] | 0 |  |  |  | 0 | STA |  | 0 | 0 | 0 | 0 | 0 | 0 | 0 | 0 | 0 | 0 | 0 | 0 |  | 1 |  | IMPORT | {bd2f23e2-144d-477b-a4e5-38b7f1d6f9f3} | {9511e6d9-5604-4523-8bb7-2021299a11f1} | 2
|  | 09 |  |  |  | ZTI | [5 empty] | 0 |  |  |  | 0 | STA |  | 0 | 0 | #REF! | 0 | 0 | 0 | 0 | 0 | 0 | 0 | 0 | 0 | D | 1 | ###NOIMPORT### | IMPORT | {de5d431c-0cf6-42c2-84e7-0f25a988c27d} | {9511e6d9-5604-4523-8bb7-2021299a11f1} | 0
/ |  |  | Kanalizace |  |  |  | Kanalizace |  |  |  |  | 0 |  |  |  | 0 | Soupis |  | 0 | 0 | 0 | 0 | 0 | 0 | 0 | 0 | 0 | 0 | 0 | 0 |  | 2 |  | IMPORT | {685d1011-d457-4fde-be38-eb1a129b11bf} | {de5d431c-0cf6-42c2-84e7-0f25a988c27d}
/ |  |  | Vodovod |  |  |  | Vodovod |  |  |  |  | 0 |  |  |  | 0 | Soupis |  | 0 | 0 | #REF! | 0 | 0 | 0 | 0 | 0 | 0 | 0 | 0 | 0 |  | 2 |  | IMPORT | {94cc7188-1870-4384-ade7-f2713f2d28f3} | {de5d431c-0cf6-42c2-84e7-0f25a988c27d}
/ |  |  | Zařizovací předměty |  |  |  | Zařizovací předměty |  |  |  |  | 0 |  |  |  | 0 | Soupis |  | 0 | 0 | 0 | 0 | 0 | 0 | 0 | 0 | 0 | 0 | 0 | 0 |  | 2 |  | IMPORT | {ee5d3ce5-2c89-46fa-b545-51b4f33fba5f} | {de5d431c-0cf6-42c2-84e7-0f25a988c27d}
|  | 10 |  |  |  | UT | [5 empty] | 0 |  |  |  | 0 | STA |  | 0 | 0 | #REF! | 0 | 0 | 0 | 0 | 0 | 0 | 0 | 0 | 0 | D | 1 | ###NOIMPORT### | IMPORT | {54a0bf0d-1232-4342-8cbd-d3ec0cf77950} | {9511e6d9-5604-4523-8bb7-2021299a11f1} | 0
/ |  |  | ÚSTŘEDNÍ VYTÁPĚNÍ |  |  |  | ÚSTŘEDNÍ VYTÁPĚNÍ |  |  |  |  | 0 |  |  |  | 0 | Soupis |  | 0 | 0 | #REF! | 0 | 0 | 0 | 0 | 0 | 0 | 0 | 0 | 0 |  | 2 |  | IMPORT | {580f6492-f1cd-4e9b-8e25-fe8abc3e3762} | {54a0bf0d-1232-4342-8cbd-d3ec0cf77950}

## 00 - Ostatní a všeobecné ...
| List obsahuje: |  | 1) Krycí list soupisu | 2) Rekapitulace |  |  | 3) Soupis prací | Zpět na list: | Rekapitulace stavby
[9 empty] | >> skryté sloupce << | [9 empty] | {10707fbd-85fb-4d7a-a3c8-abbd7d2e1fcd}
2
| KRYCÍ LIST SOUPISU | [8 empty] | v --- níže se nacházejí doplnkové a pomocné údaje k sestavám --- v | [8 empty] | False
Stavba:
Nová dětská skupina v budově MŽP
Objekt:
00 - Ostatní a všeobecné náklady
| KSO: |  |  |  |  | CC-CZ:
| Místo: |  |  |  |  | Datum: | 2017-04-17
| Zadavatel: |  |  |  |  | IČ:
|  | MŽP , Vršovická 1442/65 , Praha 10, 100 10 |  |  |  | DIČ:
| Uchazeč: |  |  |  |  | IČ:
DIČ:
| Projektant: |  |  |  |  | IČ:
|  | Ing. arch. Jan Mudra |  |  |  | DIČ:
Poznámka:
| Cena bez DPH | [5 empty] | 0
|  |  | Základ daně |  |  | Sazba daně | Výše daně
| DPH | základní | 0 |  |  | 21% | 0
|  | snížená | 0 |  |  | 15% | 0
|  | zákl. přenesená | 0 |  |  | 21% | 0
|  | sníž. přenesená | 0 |  |  | 15% | 0
|  | nulová | 0 |  |  | 0% | 0
| Cena s DPH |  |  | v | CZK |  | 0
REKAPITULACE ČLENĚNÍ SOUPISU PRACÍ
Stavba:
Nová dětská skupina v budově MŽP
Objekt:
00 - Ostatní a všeobecné náklady
Místo: | [5 empty] | Datum: | 2017-04-17
Zadavatel: |  |  | MŽP , Vršovická 1442/65 , Praha 10, 100 10 |  |  | Projektant: | Ing. arch. Jan Mudra
Uchazeč:
Kód dílu - Popis | [6 empty] | Cena celkem [CZK]
Náklady soupisu celkem | [6 empty] | 0 | [12 empty] | -1
| VRN - Vedlejší rozpočtové náklady | [5 empty] | 0
| VRN1 - Průzkumné, geodetické a projektové práce | [5 empty] | 0
| VRN3 - Zařízení staveniště | [5 empty] | 0
| VRN4 - Inženýrská činnost | [5 empty] | 0
| VRN9 - Ostatní náklady | [5 empty] | 0
SOUPIS PRACÍ
Stavba:
Nová dětská skupina v budově MŽP
Objekt:
00 - Ostatní a všeobecné náklady
Místo: | [5 empty] | Datum: | 2017-04-17
Zadavatel: |  |  | MŽP , Vršovická 1442/65 , Praha 10, 100 10 |  |  | Projektant: | Ing. arch. Jan Mudra
Uchazeč:
PČ | Typ | Kód | Popis | MJ | Množství | J.cena [CZK] | Cena celkem [CZK] | Cenová soustava |  | Poznámka | DPH | J. Nh [h] | Nh celkem [h] | J. hmotnost [t] | Hmotnost celkem [t] | J. suť [t] | Suť Celkem [t]
Náklady soupisu celkem | [6 empty] | 0 | [5 empty] | 0 |  | 0 |  | 0 |  | D | -1 | [10 empty] | 0
| D | VRN | Vedlejší rozpočtové náklady |  |  |  | 0 | [5 empty] | 0 |  | 0 |  | 0 | 5 | D | 0 |  |  |  | ROZPOCET | [6 empty] | 0
| D | VRN1 | Průzkumné, geodetické a projektové práce |  |  |  | 0 | [5 empty] | 0 |  | 0 |  | 0 | 5 | D | 1 |  |  |  | ROZPOCET | [6 empty] | 0
1 | K | 012002000 | Geodetické práce | Kč | 1 |  | 0 | CS ÚRS 2016 02 |  |  | základní | 0 | 0 | 0 | 0 | 0 | 0 | 1024 | K | 2 |  |  |  | ROZPOCET | 0 | 0 | 0 | 0 | 0 | 1 | 0 | 1024 | 1295479544
| VV |  | zaměření schodiště, nových otvorů ve fasádě, plotu, branka | [15 empty] | VV | 2 | 1 | True | 0 | ROZPOCET
| VV |  | 1 |  | 1 | [13 empty] | VV | 2 | 2 | True | 0 | ROZPOCET
| VV |  | Součet |  | 1 | [13 empty] | VV | 2 | 4 | True | 1 | ROZPOCET
2 | K | 013002000 | Projektové práce | Kč | 1 |  | 0 | CS ÚRS 2016 02 |  |  | základní | 0 | 0 | 0 | 0 | 0 | 0 | 1024 | K | 2 |  |  |  | ROZPOCET | 0 | 0 | 0 | 0 | 0 | 1 | 0 | 1024 | -597426556
| VV |  | výrobní projektová dokumentace schodiště | [15 empty] | VV | 2 | 1 | True | 0 | ROZPOCET
| VV |  | 1 |  | 1 | [13 empty] | VV | 2 | 2 | True | 0 | ROZPOCET
| VV |  | Součet |  | 1 | [13 empty] | VV | 2 | 4 | True | 1 | ROZPOCET
6 | K | 013254000 | Průzkumné, geodetické a projektové práce projektové práce dokumentace stavby (výkresová a textová) skutečného provedení stavby | Kč | 1 |  | 0 | CS ÚRS 2016 02 |  |  | základní | 0 | 0 | 0 | 0 | 0 | 0 | 1024 | K | 2 |  |  |  | ROZPOCET | 0 | 0 | 0 | 0 | 0 | 1 | 0 | 1024 | -1598656784
| VV |  | dokumentace skutečného provedení stavby | [15 empty] | VV | 2 | 1 | True | 0 | ROZPOCET
| VV |  | 1 |  | 1 | [13 empty] | VV | 2 | 2 | True | 0 | ROZPOCET
| VV |  | Součet |  | 1 | [13 empty] | VV | 2 | 4 | True | 1 | ROZPOCET
| D | VRN3 | Zařízení staveniště |  |  |  | 0 | [5 empty] | 0 |  | 0 |  | 0 | 5 | D | 1 |  |  |  | ROZPOCET | [6 empty] | 0
3 | K | 030001000 | Zařízení staveniště | Kč | 1 |  | 0 | CS ÚRS 2016 02 |  |  | základní | 0 | 0 | 0 | 0 | 0 | 0 | 1024 | K | 2 |  |  |  | ROZPOCET | 0 | 0 | 0 | 0 | 0 | 1 | 0 | 1024 | -1804788262
| VV |  | vnitřní provizorní SDK dělící příčka, provizorní el. elektroměr napojen z 1.NP z rozvaděče, voda napojena protažením hadice z kuchyňky v 1.NP - viz spotřeba vody, sociální zázemí pro dělníky(stavební buňky a šatny), skladování materiálu (přístřešky/ buňky které ochrání materiál před povětrnostními vlivy atd. | [15 empty] | VV | 2 | 1 | True | 0 | ROZPOCET
| VV |  | skladování potřebného technického vybavení, zabezpečení stavby, pronájem mobilního WC. | [15 empty] | VV | 2 | 1 | True | 0 | ROZPOCET
3 | K | 030001001 | Teoretická a provozní spotřeba vody na staveništi | m3 | 100 |  | 0 | CS ÚRS 2016 02 |  |  | základní | 0 | 0 | 0 | 0 | 0 | 0 | 1024 | K | 2 |  |  |  | ROZPOCET | 0 | 0 | 0 | 0 | 0 | 1 | 0 | 1024 | -1804788262
| VV |  | Součet |  | 100 | [13 empty] | VV | 2 | 4 | True | 1 | ROZPOCET
| D | VRN4 | Inženýrská činnost |  |  |  | 0 | [5 empty] | 0 |  | 0 |  | 0 | 5 | D | 1 |  |  |  | ROZPOCET | [6 empty] | 0
8 | K | 043002000 | Hlavní tituly průvodních činností a nákladů inženýrská činnost zkoušky a ostatní měření | Kč | 1 |  | 0 | CS ÚRS 2016 02 |  |  | základní | 0 | 0 | 0 | 0 | 0 | 0 | 1024 | K | 2 |  |  |  | ROZPOCET | 0 | 0 | 0 | 0 | 0 | 1 | 0 | 1024 | 929799699
| VV |  | tlakové zkoušky vnitřních rozvodů, topení, el. vedení | [15 empty] | VV | 2 | 1 | True | 0 | ROZPOCET
| VV |  | 1 |  | 1 | [13 empty] | VV | 2 | 2 | True | 0 | ROZPOCET
| VV |  | Součet |  | 1 | [13 empty] | VV | 2 | 4 | True | 1 | ROZPOCET
9 | K | 045002000 | Hlavní tituly průvodních činností a nákladů inženýrská činnost kompletační a koordinační činnost | Kč | 1 |  | 0 | CS ÚRS 2016 02 |  |  | základní | 0 | 0 | 0 | 0 | 0 | 0 | 1024 | K | 2 |  |  |  | ROZPOCET | 0 | 0 | 0 | 0 | 0 | 1 | 0 | 1024 | 812845864
| VV |  | kompletace stavby, koordinace technologických postupů | [15 empty] | VV | 2 | 1 | True | 0 | ROZPOCET
| VV |  | 1 |  | 1 | [13 empty] | VV | 2 | 2 | True | 1 | ROZPOCET
| D | VRN9 | Ostatní náklady |  |  |  | 0 | [5 empty] | 0 |  | 0 |  | 0 | 5 | D | 1 |  |  |  | ROZPOCET | [6 empty] | 0
13 | K | 09000100014 | Ostatní náklady související s provozem | Kč | 1 |  | 0 |  |  |  | základní | 0 | 0 | 0 | 0 | 0 | 0 | 1024 | K | 2 |  |  |  | ROZPOCET | 0 | 0 | 0 | 0 | 0 | 1 | 0 | 1024 | -1565826765
| VV |  | atestace, návody a manuály, vyškolení obsluhy, revize, tlakové zkoušky, zkoušky, meření, protokoly, doplňkové dokumentace provedení, technická prohlídka zařízení, uvedení do provozu, dokumentace skutečného provedení, štítky a označení | [15 empty] | VV | 2 | 1 | True | 0 | ROZPOCET
| VV |  | 1 |  | 1 | [13 empty] | VV | 2 | 2 | True | 0 | ROZPOCET
| VV |  | Součet |  | 1 | [13 empty] | VV | 2 | 4 | True | 1 | ROZPOCET
12 | K | 09000100112 | Průběžný úklid vnitřní komunikace a chodníku při dopravě a skládání materiálu | Kč | 1 |  | 0 |  |  |  | základní | 0 | 0 | 0 | 0 | 0 | 0 | 1024 | K | 2 |  |  |  | ROZPOCET | 0 | 0 | 0 | 0 | 0 | 1 | 0 | 1024 | -851670933
11 | K | 0900010012 | Generální finální úklid prostor včetně mytí podlah, oken, dveří, zárubní, obkladů, zařizovacích předmětů a svítidel | Kč | 1 |  | 0 |  |  |  | základní | 0 | 0 | 0 | 0 | 0 | 0 | 1024 | K | 2 |  |  |  | ROZPOCET | 0 | 0 | 0 | 0 | 0 | 1 | 0 | 1024 | 537102640

## 01 - Stavební úpravy
| List obsahuje: |  | 1) Krycí list soupisu | 2) Rekapitulace |  |  | 3) Soupis prací | Zpět na list: | Rekapitulace stavby
[9 empty] | >> skryté sloupce << | [9 empty] | {c2f10fb5-54e4-4f2a-8d9b-f58277c67887}
2
| KRYCÍ LIST SOUPISU | [8 empty] | v --- níže se nacházejí doplnkové a pomocné údaje k sestavám --- v | [8 empty] | False
Stavba:
Nová dětská skupina v budově MŽP
Objekt:
01 - Stavební úpravy
| KSO: |  |  |  |  | CC-CZ:
| Místo: |  |  |  |  | Datum: | 2017-04-17
| Zadavatel: |  |  |  |  | IČ:
|  | MŽP , Vršovická 1442/65 , Praha 10, 100 10 |  |  |  | DIČ:
| Uchazeč: |  |  |  |  | IČ:
DIČ:
| Projektant: |  |  |  |  | IČ:
|  | Ing. arch. Jan Mudra |  |  |  | DIČ:
Poznámka:
| Cena bez DPH | [5 empty] | 0
|  |  | Základ daně |  |  | Sazba daně | Výše daně
| DPH | základní | 0 |  |  | 21% | 0
|  | snížená | 0 |  |  | 15% | 0
|  | zákl. přenesená | 0 |  |  | 21% | 0
|  | sníž. přenesená | 0 |  |  | 15% | 0
|  | nulová | 0 |  |  | 0% | 0
| Cena s DPH |  |  | v | CZK |  | 0
REKAPITULACE ČLENĚNÍ SOUPISU PRACÍ
Stavba:
Nová dětská skupina v budově MŽP
Objekt:
01 - Stavební úpravy
Místo: | [5 empty] | Datum: | 2017-04-17
Zadavatel: |  |  | MŽP , Vršovická 1442/65 , Praha 10, 100 10 |  |  | Projektant: | Ing. arch. Jan Mudra
Uchazeč:
Kód dílu - Popis | [6 empty] | Cena celkem [CZK]
Náklady soupisu celkem | [6 empty] | 0 | [12 empty] | -1
| HSV - Práce a dodávky HSV | [5 empty] | 0
| 2 - Zakládání | [5 empty] | 0
| 3 - Svislé a kompletní konstrukce | [5 empty] | 0
| 4 - Vodorovné konstrukce | [5 empty] | 0
| 6 - Úpravy povrchů, podlahy a osazování výplní | [5 empty] | 0
| 9 - Ostatní konstrukce a práce, bourání | [5 empty] | 0
| 997 - Přesun sutě | [5 empty] | 0
| 998 - Přesun hmot | [5 empty] | 0
| PSV - Práce a dodávky PSV | [5 empty] | 0
| 711 - Izolace proti vodě, vlhkosti a plynům | [5 empty] | 0
| 712 - Povlakové krytiny | [5 empty] | 0
| 751 - Vzduchotechnika | [5 empty] | 0
| 762 - Konstrukce tesařské | [5 empty] | 0
| 763 - Konstrukce suché výstavby | [5 empty] | 0
| 764 - Konstrukce klempířské | [5 empty] | 0
| 766 - Konstrukce truhlářské | [5 empty] | 0
| 767 - Konstrukce zámečnické | [5 empty] | 0
| 776 - Podlahy povlakové | [5 empty] | 0
| 781 - Dokončovací práce - obklady | [5 empty] | 0
| 784 - Dokončovací práce - malby a tapety | [5 empty] | 0
| M - Práce a dodávky M | [5 empty] | 0
| 43-M - Montáž ocelových konstrukcí | [5 empty] | 0
SOUPIS PRACÍ
Stavba:
Nová dětská skupina v budově MŽP
Objekt:
01 - Stavební úpravy
Místo: | [5 empty] | Datum: | 2017-04-17
Zadavatel: |  |  | MŽP , Vršovická 1442/65 , Praha 10, 100 10 |  |  | Projektant: | Ing. arch. Jan Mudra
Uchazeč:
PČ | Typ | Kód | Popis | MJ | Množství | J.cena [CZK] | Cena celkem [CZK] | Cenová soustava |  | Poznámka | DPH | J. Nh [h] | Nh celkem [h] | J. hmotnost [t] | Hmotnost celkem [t] | J. suť [t] | Suť Celkem [t]
Náklady soupisu celkem | [6 empty] | 0 | [5 empty] | 21966.212 |  | 56.663 |  | 67.3305 |  | D | -1 | [10 empty] | 0
| D | HSV | Práce a dodávky HSV |  |  |  | 0 | [5 empty] | 20985.425 |  | 39.5106 |  | 67.1881 | 1 | D | 0 |  |  |  | ROZPOCET | [6 empty] | 0
| D | 2 | Zakládání |  |  |  | 0 | [5 empty] | 0.37843 |  | 1.5897 |  | 0 | 1 | D | 1 |  |  |  | ROZPOCET | [6 empty] | 0
129 | K | 274313811 | Základy z betonu prostého pasy betonu kamenem neprokládaného tř. C 25/30 | m3 | 0.648 |  | 0 | CS ÚRS 2016 02 |  |  | základní | 0.584 | 0.37843 | 2.4533 | 1.5897 | 0 | 0 | 4 | K | 2 |  |  |  | ROZPOCET | 0 | 0 | 0 | 0 | 0 | 1 | 0 | 4 | -10926088
| VV |  | Betonový základ schodnic | [15 empty] | VV | 2 | 1 | True | 0 | ROZPOCET
| VV |  | 1,2*0,6*0,9 |  | 0.648 | [13 empty] | VV | 2 | 2 | True | 0 | ROZPOCET
| VV |  | Součet |  | 0.648 | [13 empty] | VV | 2 | 4 | True | 1 | ROZPOCET
| D | 3 | Svislé a kompletní konstrukce |  |  |  | 0 | [5 empty] | 48.8924 |  | 8.641 |  | 0 | 1 | D | 1 |  |  |  | ROZPOCET | [6 empty] | 0
1 | K | 317941121 | Osazování ocelových válcovaných nosníků na zdivu I, IE, U, UE nebo L do č 12 včetně frézování a sekání drážek | t | 0.106 |  | 0 | CS ÚRS 2016 02 |  |  | základní | 18.175 | 1.9265 | 0.01954 | 0.0020712 | 0 | 0 | 4 | K | 2 |  |  |  | ROZPOCET | 0 | 0 | 0 | 0 | 0 | 1 | 0 | 4 | -1166395694
2 | M | 130107120 | ocel profilová IPN, v jakosti 11 375, h=100 mm | t | 0.106 |  | 0 | CS ÚRS 2016 02 |  |  | základní | 0 | 0 | 1 | 0.106 | 0 | 0 | 8 | M | 2 |  |  |  | ROZPOCET | 0 | 0 | 0 | 0 | 0 | 1 | 0 | 4 | -804955680
| VV |  | nad novými otvory pro dveře | [15 empty] | VV | 2 | 1 | True | 0 | ROZPOCET
| VV |  | 1,3*0,0204*4 |  | 0.106 | [13 empty] | VV | 2 | 2 | True | 0 | ROZPOCET
| VV |  | Mezisoučet |  | 0.106 | [13 empty] | VV | 2 | 3 | True | 0 | ROZPOCET
| VV |  | Součet |  | 0.106 | [13 empty] | VV | 2 | 4 | True | 1 | ROZPOCET
3 | K | 317941123 | Osazování ocelových válcovaných nosníků na zdivu I, IE, U, UE nebo L do č 22 | t | 1.103 |  | 0 | CS ÚRS 2016 02 |  |  | základní | 16.583 | 18.291 | 0.01709 | 0.01885 | 0 | 0 | 4 | K | 2 |  |  |  | ROZPOCET | 0 | 0 | 0 | 0 | 0 | 1 | 0 | 4 | 1196539029
4 | M | 130107220 | ocel profilová IPN, v jakosti 11 375, h=200 mm | t | 1.103 |  | 0 | CS ÚRS 2016 02 |  |  | základní | 0 | 0 | 1 | 1.103 | 0 | 0 | 8 | M | 2 |  |  |  | ROZPOCET | 0 | 0 | 0 | 0 | 0 | 1 | 0 | 4 | 693178028
| VV |  | pro žel.bet.desku | [15 empty] | VV | 2 | 1 | True | 0 | ROZPOCET
| VV |  | (6+6+3+3)*0,0613 |  | 1.103 | [13 empty] | VV | 2 | 2 | True | 0 | ROZPOCET
| VV |  | Součet |  | 1.103 | [13 empty] | VV | 2 | 4 | True | 1 | ROZPOCET
5 | K | 342271327 | Příčky tl 150 mm z tvárnic vápenopískových na pero a drážku 5DF 248x150x248 mm lepených | m2 | 24.638 |  | 0 | CS ÚRS 2016 02 |  |  | základní | 0.631 | 15.5466 | 0.27418 | 6.7552 | 0 | 0 | 4 | K | 2 |  |  |  | ROZPOCET | 0 | 0 | 0 | 0 | 0 | 1 | 0 | 4 | 514181054
| VV |  | nová stěna-zazdívání | [15 empty] | VV | 2 | 1 | True | 0 | ROZPOCET
| VV |  | (1+1,4+0,7)*3,5 |  | 10.85 | [13 empty] | VV | 2 | 2 | True | 0 | ROZPOCET
| VV |  | Mezisoučet |  | 10.85 | [13 empty] | VV | 2 | 3 | True | 0 | ROZPOCET
| VV |  | nástavba VZT | [15 empty] | VV | 2 | 1 | True | 0 | ROZPOCET
| VV |  | (4*1,74)*1,981 |  | 13.788 | [13 empty] | VV | 2 | 2 | True | 0 | ROZPOCET
| VV |  | Mezisoučet |  | 13.788 | [13 empty] | VV | 2 | 3 | True | 0 | ROZPOCET
| VV |  | Součet |  | 24.638 | [13 empty] | VV | 2 | 4 | True | 1 | ROZPOCET
6 | K | 346481121 | Zaplentování ocelových nosníků rabicovým pletivem | m2 | 10.3 |  | 0 | CS ÚRS 2016 02 |  |  | základní | 1.014 | 10.4442 | 0.00841 | 0.086623 | 0 | 0 | 4 | K | 2 |  |  |  | ROZPOCET | 0 | 0 | 0 | 0 | 0 | 1 | 0 | 4 | 596448215
| VV |  | 4*1,3*0,25 |  | 1.3 | [13 empty] | VV | 2 | 2 | True | 0 | ROZPOCET
| VV |  | 18*0,5 |  | 9 | [13 empty] | VV | 2 | 2 | True | 0 | ROZPOCET
| VV |  | Součet |  | 10.3 | [13 empty] | VV | 2 | 4 | True | 1 | ROZPOCET
7 | K | 349235861 | Začištění nově osazených venkovních dveří včetně TI,stěrky,sítě a probarvené silikonové omítky 1,5mm | m2 | 2.2 |  | 0 | CS ÚRS 2016 02 |  |  | základní | 1.22 | 2.684 | 0.25871 | 0.56916 | 0 | 0 | 4 | K | 2 |  |  |  | ROZPOCET | 0 | 0 | 0 | 0 | 0 | 1 | 0 | 4 | 1369482679
| VV |  | (2,6+2,6+0,9+0,9+2+2)*0,2 |  | 2.2 | [13 empty] | VV | 2 | 2 | True | 0 | ROZPOCET
| VV |  | Součet |  | 2.2 | [13 empty] | VV | 2 | 4 | True | 1 | ROZPOCET
| D | 4 | Vodorovné konstrukce |  |  |  | 0 | [5 empty] | 98.5019 |  | 28.5186 |  | 0 | 1 | D | 1 |  |  |  | ROZPOCET | [6 empty] | 0
8 | K | 411321515 | Stropy deskové ze ŽB tř. C 20/25 | m3 | 1.8 |  | 0 | CS ÚRS 2016 02 |  |  | základní | 1.224 | 2.2032 | 2.4534 | 4.4162 | 0 | 0 | 4 | K | 2 |  |  |  | ROZPOCET | 0 | 0 | 0 | 0 | 0 | 1 | 0 | 4 | 426510743
| VV |  | 6*3*0,1 |  | 1.8 | [13 empty] | VV | 2 | 2 | True | 0 | ROZPOCET
| VV |  | Součet |  | 1.8 | [13 empty] | VV | 2 | 4 | True | 1 | ROZPOCET
9 | K | 411351101 | Zřízení bednění stropů deskových | m2 | 18 |  | 0 | CS ÚRS 2016 02 |  |  | základní | 0.511 | 9.198 | 0.00215 | 0.0387 | 0 | 0 | 4 | K | 2 |  |  |  | ROZPOCET | 0 | 0 | 0 | 0 | 0 | 1 | 0 | 4 | 86827130
| VV |  | 6*3 |  | 18 | [13 empty] | VV | 2 | 2 | True | 0 | ROZPOCET
| VV |  | Součet |  | 18 | [13 empty] | VV | 2 | 4 | True | 1 | ROZPOCET
10 | K | 411351102 | Odstranění bednění stropů deskových | m2 | 18 |  | 0 | CS ÚRS 2016 02 |  |  | základní | 0.266 | 4.788 | 0 | 0 | 0 | 0 | 4 | K | 2 |  |  |  | ROZPOCET | 0 | 0 | 0 | 0 | 0 | 1 | 0 | 4 | -2063224887
| VV |  | 6*3 |  | 18 | [13 empty] | VV | 2 | 2 | True | 0 | ROZPOCET
| VV |  | Součet |  | 18 | [13 empty] | VV | 2 | 4 | True | 1 | ROZPOCET
11 | K | 411354173 | Zřízení podpěrné konstrukce stropů v do 4 m pro zatížení do 12 kPa | m2 | 18 |  | 0 | CS ÚRS 2016 02 |  |  | základní | 0.474 | 8.532 | 0.00524 | 0.09432 | 0 | 0 | 4 | K | 2 |  |  |  | ROZPOCET | 0 | 0 | 0 | 0 | 0 | 1 | 0 | 4 | -1639566605
| VV |  | 6*3 |  | 18 | [13 empty] | VV | 2 | 2 | True | 0 | ROZPOCET
| VV |  | Součet |  | 18 | [13 empty] | VV | 2 | 4 | True | 1 | ROZPOCET
12 | K | 411354174 | Odstranění podpěrné konstrukce stropů v do 4 m pro zatížení do 12 kPa | m2 | 18 |  | 0 | CS ÚRS 2016 02 |  |  | základní | 0.16 | 2.88 | 0 | 0 | 0 | 0 | 4 | K | 2 |  |  |  | ROZPOCET | 0 | 0 | 0 | 0 | 0 | 1 | 0 | 4 | 161092963
| VV |  | 6*3 |  | 18 | [13 empty] | VV | 2 | 2 | True | 0 | ROZPOCET
| VV |  | Součet |  | 18 | [13 empty] | VV | 2 | 4 | True | 1 | ROZPOCET
13 | K | 411361821 | Výztuž stropů betonářskou ocelí 10 505 | t | 0.135 |  | 0 | CS ÚRS 2016 02 |  |  | základní | 38.118 | 5.1459 | 1.0552 | 0.14245 | 0 | 0 | 4 | K | 2 |  |  |  | ROZPOCET | 0 | 0 | 0 | 0 | 0 | 1 | 0 | 4 | -1787629618
| VV |  | 1,8*0,075 |  | 0.135 | [13 empty] | VV | 2 | 2 | True | 0 | ROZPOCET
| VV |  | Součet |  | 0.135 | [13 empty] | VV | 2 | 4 | True | 1 | ROZPOCET
14 | K | 411386621 | Zřízení prostupů v konstrukcích, ve stropech | kus | 3 |  | 0 | CS ÚRS 2016 02 |  |  | základní | 1.406 | 4.218 | 0.05351 | 0.16053 | 0 | 0 | 4 | K | 2 |  |  |  | ROZPOCET | 0 | 0 | 0 | 0 | 0 | 1 | 0 | 4 | -1107706471
| VV |  | pro VZT , velokosti otvorů : 2*0,415*0,35 a 1*0,3*0,35 m | [15 empty] | VV | 2 | 1 | True | 0 | ROZPOCET
| VV |  | 3 |  | 3 | [13 empty] | VV | 2 | 2 | True | 0 | ROZPOCET
| VV |  | Součet |  | 3 | [13 empty] | VV | 2 | 4 | True | 1 | ROZPOCET
15 | K | 632441225 | Potěr anhydritový samonivelační tl do 50 mm C30 litý | m2 | 201.76 |  | 0 | CS ÚRS 2016 02 |  |  | základní | 0.305 | 61.5368 | 0.1173 | 23.6664 | 0 | 0 | 4 | K | 2 |  |  |  | ROZPOCET | 0 | 0 | 0 | 0 | 0 | 1 | 0 | 4 | -1118650895
| VV |  | podlahy 1.NP | [15 empty] | VV | 2 | 1 | True | 0 | ROZPOCET
| VV |  | 201.76 |  | 201.76 | [13 empty] | VV | 2 | 2 | True | 0 | ROZPOCET
| VV |  | Součet |  | 201.76 | [13 empty] | VV | 2 | 4 | True | 1 | ROZPOCET
| D | 6 | Úpravy povrchů, podlahy a osazování výplní |  |  |  | 0 | [5 empty] | 19128.2492 |  | 0.76125 |  | 0 | 1 | D | 1 |  |  |  | ROZPOCET | [6 empty] | 0
175 | R | 610A120234 | Vyrovnání podkladu povlakových podlah stěrkou pevnosti 20 Mpa tl do 3 mm | m2 | 201.76 |  | 0 | CS RYRO 2016 02
16 | R | 610A1022 | Vnitřní omítka stěn a zdiva vápenná nebo vápenocementová štuková | m2 | 262.85 |  | 0 | CS RYRO 2016 02 |  |  | základní | 72.63 | 19090.7955 | 0 | 0 | 0 | 0 | 4 | K | 2 |  |  |  | ROZPOCET | 0 | 0 | 0 | 0 | 0 | 1 | 0 | 4 | 1111466356
| VV |  | plochy místností s odečtením otvorů | [15 empty] | VV | 2 | 1 | True | 0 | ROZPOCET
| VV |  | 27,374+7,75+8,049+27,654+5,683+2,5+45,723+22,152+19,144+54,927+28,106 |  | 249.062 | [13 empty] | VV | 2 | 2 | True | 0 | ROZPOCET
| VV |  | Mezisoučet |  | 249.062 | [13 empty] | VV | 2 | 3 | True | 0 | ROZPOCET
| VV |  | začištění nástavba VZT | [15 empty] | VV | 2 | 1 | True | 0 | ROZPOCET
| VV |  | (4*1,74)*1,981 |  | 13.788 | [13 empty] | VV | 2 | 2 | True | 0 | ROZPOCET
| VV |  | Mezisoučet |  | 13.788 | [13 empty] | VV | 2 | 3 | True | 0 | ROZPOCET
| VV |  | Součet |  | 262.85 | [13 empty] | VV | 2 | 4 | True | 1 | ROZPOCET
17 | K | 619991011 | Obalení konstrukcí a prvků fólií přilepenou lepící páskou | soubor | 1 |  | 0 | CS ÚRS 2016 02 |  |  | základní | 0.08 | 0.08 | 0.00024 | 0.00024 | 0 | 0 | 4 | K | 2 |  |  |  | ROZPOCET | 0 | 0 | 0 | 0 | 0 | 1 | 0 | 4 | -131678386
| VV |  | sousedící prostory(okna,okenní profily,sousedící části stavby) dle tech. zprávy | [15 empty] | VV | 2 | 1 | True | 0 | ROZPOCET
| VV |  | 1 |  | 1 | [13 empty] | VV | 2 | 2 | True | 0 | ROZPOCET
| VV |  | Součet |  | 1 | [13 empty] | VV | 2 | 4 | True | 1 | ROZPOCET
18 | K | 622142001 | Potažení vnějších stěn sklovláknitým pletivem vtlačeným do tenkovrstvé hmoty | m2 | 10.405 |  | 0 | CS ÚRS 2016 02 |  |  | základní | 0.33 | 3.4337 | 0.00489 | 0.05088 | 0 | 0 | 4 | K | 2 |  |  |  | ROZPOCET | 0 | 0 | 0 | 0 | 0 | 1 | 0 | 4 | 1927882372
| VV |  | (4*1,74)*1,495 |  | 10.405 | [13 empty] | VV | 2 | 2 | True | 0 | ROZPOCET
| VV |  | Součet |  | 10.405 | [13 empty] | VV | 2 | 4 | True | 1 | ROZPOCET
19 | K | 622143003 | Montáž omítkových plastových nebo pozinkovaných rohových profilů s tkaninou | m | 5.98 |  | 0 | CS ÚRS 2016 02 |  |  | základní | 0.11 | 0.6578 | 0 | 0 | 0 | 0 | 4 | K | 2 |  |  |  | ROZPOCET | 0 | 0 | 0 | 0 | 0 | 1 | 0 | 4 | 806907885
20 | M | 590514840 | lišta rohová PVC 10/10 cm s tkaninou bal. 2,5 m | m | 6.279 |  | 0 | CS ÚRS 2016 02 |  |  | základní | 0 | 0 | 3e-05 | 0.00018837 | 0 | 0 | 8 | M | 2 |  |  |  | ROZPOCET | 0 | 0 | 0 | 0 | 0 | 1 | 0 | 4 | -715064619
| VV |  | 4*1,495 |  | 5.98 | [13 empty] | VV | 2 | 2 | True | 0 | ROZPOCET
| VV |  | Součet |  | 5.98 | [13 empty] | VV | 2 | 4 | True | 1 | ROZPOCET
| VV |  | 5,98*1,05 'Přepočtené koeficientem množství |  | 6.279 | [13 empty] | VV | 2 | 2 | False | 1 | ROZPOCET
21 | K | 622143004 | Montáž omítkových samolepících začišťovacích profilů (APU lišt) | m | 57.7 |  | 0 | CS ÚRS 2016 02 |  |  | základní | 0.096 | 5.5392 | 0 | 0 | 0 | 0 | 4 | K | 2 |  |  |  | ROZPOCET | 0 | 0 | 0 | 0 | 0 | 1 | 0 | 4 | 1582557723
22 | M | 590514760 | profil okenní začišťovací s tkaninou9 mm/2,4 m | m | 57.7 |  | 0 | CS ÚRS 2016 02 |  |  | základní | 0 | 0 | 4e-05 | 0.002308 | 0 | 0 | 8 | M | 2 |  |  |  | ROZPOCET | 0 | 0 | 0 | 0 | 0 | 1 | 0 | 4 | -879706560
| VV |  | dveře | [15 empty] | VV | 2 | 1 | True | 0 | ROZPOCET
| VV |  | (2,6+2,6+1)*4 |  | 24.8 | [13 empty] | VV | 2 | 2 | True | 0 | ROZPOCET
| VV |  | okna | [15 empty] | VV | 2 | 1 | True | 0 | ROZPOCET
| VV |  | 11,2+2*1,69+3,3+3,3+2*1,58+2*2,7+2*1,58 |  | 32.9 | [13 empty] | VV | 2 | 2 | True | 0 | ROZPOCET
| VV |  | Součet |  | 57.7 | [13 empty] | VV | 2 | 4 | True | 1 | ROZPOCET
23 | K | 622211021 | Montáž kontaktního zateplení vnějších stěn z polystyrénových desek tl do 120 mm | m2 | 10.405 |  | 0 | CS ÚRS 2016 02 |  |  | základní | 1.04 | 10.8212 | 0.00832 | 0.08657 | 0 | 0 | 4 | K | 2 |  |  |  | ROZPOCET | 0 | 0 | 0 | 0 | 0 | 1 | 0 | 4 | -723268781
24 | M | 283759800 | deska fasádní polystyrénová EPS 100 F 1000 x 500 x 120 mm | m2 | 10.613 |  | 0 | CS ÚRS 2016 02 |  |  | základní | 0 | 0 | 0.00276 | 0.029292 | 0 | 0 | 8 | M | 2 |  |  |  | ROZPOCET | 0 | 0 | 0 | 0 | 0 | 1 | 0 | 4 | -173405100
| VV |  | (4*1,74)*1,495 |  | 10.405 | [13 empty] | VV | 2 | 2 | True | 0 | ROZPOCET
| VV |  | Součet |  | 10.405 | [13 empty] | VV | 2 | 4 | True | 1 | ROZPOCET
| VV |  | 10,405*1,02 'Přepočtené koeficientem množství |  | 10.613 | [13 empty] | VV | 2 | 2 | False | 1 | ROZPOCET
25 | K | 6222110211 | Montáž kontaktního zateplení na osb desky z XPS desek tl do 160 mm | m2 | 3.028 |  | 0 | CS ÚRS 2016 02 |  |  | základní | 1.04 | 3.1491 | 0.00832 | 0.025193 | 0 | 0 | 4 | K | 2 |  |  |  | ROZPOCET | 0 | 0 | 0 | 0 | 0 | 1 | 0 | 4 | 128745577
26 | M | 283764250 | deska z extrudovaného polystyrénu XPS 300 SF 160 mm | m2 | 3.089 |  | 0 | CS ÚRS 2016 02 |  |  | základní | 0 | 0 | 0.0048 | 0.014827 | 0 | 0 | 8 | M | 2 |  |  |  | ROZPOCET | 0 | 0 | 0 | 0 | 0 | 1 | 0 | 4 | -956846611
| VV |  | 1,74*1,74 |  | 3.028 | [13 empty] | VV | 2 | 2 | True | 0 | ROZPOCET
| VV |  | Součet |  | 3.028 | [13 empty] | VV | 2 | 4 | True | 1 | ROZPOCET
| VV |  | 3,028*1,02 'Přepočtené koeficientem množství |  | 3.089 | [13 empty] | VV | 2 | 2 | False | 1 | ROZPOCET
27 | K | 622531011 | Tenkovrstvá silikonová zrnitá omítka tl. 1,5 mm včetně penetrace vnějších stěn šedá | m2 | 10.405 |  | 0 | CS ÚRS 2016 02 |  |  | základní | 0.245 | 2.5492 | 0.00268 | 0.027885 | 0 | 0 | 4 | K | 2 |  |  |  | ROZPOCET | 0 | 0 | 0 | 0 | 0 | 1 | 0 | 4 | -1139644167
| VV |  | (4*1,74)*1,495 |  | 10.405 | [13 empty] | VV | 2 | 2 | True | 0 | ROZPOCET
| VV |  | Součet |  | 10.405 | [13 empty] | VV | 2 | 4 | True | 1 | ROZPOCET
134 | K | 622821012 | Sanační omítka vnějších ploch stěn pro vlhké a zasolené zdivo, prováděná ve dvou vrstvách, tl. jádrové omítky do 30 mm ručně štuková | m2 | 15 |  | 0 | CS ÚRS 2016 02 |  |  | základní | 0.593 | 8.895 | 0.0345 | 0.5175 | 0 | 0 | 4 | K | 2 |  |  |  | ROZPOCET | 0 | 0 | 0 | 0 | 0 | 1 | 0 | 4 | 704126955
| VV |  | sanování betonové podezdívky sanační cementovou maltou a nátěrem na beton | [15 empty] | VV | 2 | 1 | True | 0 | ROZPOCET
| VV |  | 15 |  | 15 | [13 empty] | VV | 2 | 2 | True | 0 | ROZPOCET
| VV |  | Součet |  | 15 | [13 empty] | VV | 2 | 4 | True | 1 | ROZPOCET
28 | K | 629991012 | Zakrytí výplní otvorů fólií přilepenou na začišťovací lišty | m2 | 43.088 |  | 0 | CS ÚRS 2016 02 |  |  | základní | 0.04 | 1.7235 | 0.00012 | 0.0051706 | 0 | 0 | 4 | K | 2 |  |  |  | ROZPOCET | 0 | 0 | 0 | 0 | 0 | 1 | 0 | 4 | 1370205974
| VV |  | dveře | [15 empty] | VV | 2 | 1 | True | 0 | ROZPOCET
| VV |  | 2*1*2,6 |  | 5.2 | [13 empty] | VV | 2 | 2 | True | 0 | ROZPOCET
| VV |  | okna | [15 empty] | VV | 2 | 1 | True | 0 | ROZPOCET
| VV |  | 11,2*1,69+3,3*1,58*2+2*2,7*1,58 |  | 37.888 | [13 empty] | VV | 2 | 2 | True | 0 | ROZPOCET
| VV |  | Součet |  | 43.088 | [13 empty] | VV | 2 | 4 | True | 1 | ROZPOCET
173 | K | 636311121 | Kladení dlažby z betonových dlaždic na sucho na terče z umělé hmoty o rozměru dlažby 600 x 600 mm, o výšce terče do 25 mm (objekt SO2) | m2 | 101 |  | 0 | CS ÚRS 2016 02
[11 empty] | základní | 0.605 | 0.605 | 0.0012 | 0.0012 | 0 | 0 | 4 | K | 2 |  |  |  | ROZPOCET | 0 | 0 | 0 | 0 | 0 | 1 | 0 | 4 | 1542742828
133 | K | 636311121 | Kladení dlažby z betonových dlaždic o rozměru dlažby 50x50 cm | soubor | 1 |  | 0 | CS ÚRS 2016 02 | [10 empty] | VV | 2 | 1 | True | 0 | ROZPOCET
| VV |  | Oprava a výměna betonový dlaždic na zahradě vč podsypu frakce 4-8mm | [15 empty] | VV | 2 | 2 | True | 0 | ROZPOCET
| VV |  | 1 |  | 1 | [13 empty] | VV | 2 | 4 | True | 1 | ROZPOCET
| VV |  | Součet |  | 1 | [7 empty] | 1127.2766 |  | 0 |  | 67.1881 | 1 | D | 1 |  |  |  | ROZPOCET | [6 empty] | 0
| D | 9 | Ostatní konstrukce a práce, bourání |  |  |  | 0 |  |  |  | základní | 0.07 | 1.26 | 0 | 0 | 0.0014 | 0.0252 | 16 | K | 2 |  |  |  | ROZPOCET | 0 | 0 | 0 | 0 | 0 | 1 | 0 | 16 | 791282070
37 | K | 713110811 | Odstranění podhledů v místě nové ŽB desky | m2 | 18 |  | 0 | CS ÚRS 2016 02 | [10 empty] | VV | 2 | 2 | True | 0 | ROZPOCET
| VV |  | 6*3 |  | 18 | [13 empty] | VV | 2 | 4 | True | 1 | ROZPOCET
| VV |  | Součet |  | 18 | [5 empty] | základní | 0.255 | 66.94 | 0 | 0 | 0.003 | 0.78753 | 16 | K | 2 |  |  |  | ROZPOCET | 0 | 0 | 0 | 0 | 0 | 1 | 0 | 16 | -2033517806
38 | K | 776201812 | Demontáž lepených povlakových podlah s podložkou ručně | m2 | 262.51 |  | 0 | CS ÚRS 2016 02 | [10 empty] | VV | 2 | 1 | True | 0 | ROZPOCET
| VV |  | 1.NP | [15 empty] | VV | 2 | 2 | True | 0 | ROZPOCET
| VV |  | 18,31+18,55+51,9+88,8+84,95 |  | 262.51 | [13 empty] | VV | 2 | 4 | True | 1 | ROZPOCET
| VV |  | Součet |  | 262.51 | [5 empty] | základní | 0.42 | 110.2542 | 0 | 0 | 0 | 0 | 16 | K | 2 |  |  |  | ROZPOCET | 0 | 0 | 0 | 0 | 0 | 1 | 0 | 16 | 1340372194
39 | K | 776991821 | Odstranění nesoudržného lepidla(stěrky) ručně z podlah | m2 | 262.51 |  | 0 | CS ÚRS 2016 02 | [10 empty] | VV | 2 | 1 | True | 0 | ROZPOCET
| VV |  | 1.NP | [15 empty] | VV | 2 | 2 | True | 0 | ROZPOCET
| VV |  | 18,31+18,55+51,9+88,8+84,95 |  | 262.51 | [13 empty] | VV | 2 | 4 | True | 1 | ROZPOCET
| VV |  | Součet |  | 262.51 | [5 empty] | základní | 0.284 | 8.7336 | 0 | 0 | 0.261 | 8.0263 | 4 | K | 2 |  |  |  | ROZPOCET | 0 | 0 | 0 | 0 | 0 | 1 | 0 | 4 | 775527605
40 | K | 962031133 | Bourání příček z cihel pálených na MVC tl do 150 mm | m2 | 30.752 |  | 0 | CS ÚRS 2016 02 | [10 empty] | VV | 2 | 2 | True | 0 | ROZPOCET
| VV |  | (5,875+0,4+0,35+0,7+0,924+0,36)*3,5+0,4*1,55 |  | 30.752 | [13 empty] | VV | 2 | 4 | True | 1 | ROZPOCET
| VV |  | Součet |  | 30.752 | [5 empty] | základní | 5.244 | 14.1798 | 0 | 0 | 1.6 | 4.3264 | 4 | K | 2 |  |  |  | ROZPOCET | 0 | 0 | 0 | 0 | 0 | 1 | 0 | 4 | 1750779569
41 | K | 963012520 | Bourání stropů z ŽB desek š přes 300 mm tl přes 140 mm | m3 | 2.704 |  | 0 | CS ÚRS 2016 02 | [10 empty] | VV | 2 | 1 | True | 0 | ROZPOCET
| VV |  | vybourání stávajících stropních panelů | [15 empty] | VV | 2 | 2 | True | 0 | ROZPOCET
| VV |  | 2*(5,98*1,19*0,19) |  | 2.704 | [13 empty] | VV | 2 | 4 | True | 1 | ROZPOCET
| VV |  | Součet |  | 2.704 | [5 empty] | základní | 0.939 | 3.3804 | 0 | 0 | 0.076 | 0.2736 | 4 | K | 2 |  |  |  | ROZPOCET | 0 | 0 | 0 | 0 | 0 | 1 | 0 | 4 | -919409887
42 | K | 968072455 | Vybourání kovových dveřních zárubní pl do 2 m2 | m2 | 3.6 |  | 0 | CS ÚRS 2016 02 | [10 empty] | VV | 2 | 2 | True | 0 | ROZPOCET
| VV |  | 0,9*2*2 |  | 3.6 | [13 empty] | VV | 2 | 4 | True | 1 | ROZPOCET
| VV |  | Součet |  | 3.6 | [5 empty] | základní | 0.718 | 9.2335 | 0 | 0 | 0.063 | 0.81018 | 4 | K | 2 |  |  |  | ROZPOCET | 0 | 0 | 0 | 0 | 0 | 1 | 0 | 4 | -1937143803
43 | K | 968072456 | Vybourání kovových dveřních zárubní pl přes 2 m2 | m2 | 12.86 |  | 0 | CS ÚRS 2016 02 | [10 empty] | VV | 2 | 2 | True | 0 | ROZPOCET
| VV |  | 1,6*2,6 |  | 4.16 | [13 empty] | VV | 2 | 2 | True | 0 | ROZPOCET
| VV |  | (1,45*2)*3 |  | 8.7 | [13 empty] | VV | 2 | 4 | True | 1 | ROZPOCET
| VV |  | Součet |  | 12.86 | [5 empty] | základní | 3.196 | 4.9858 | 0 | 0 | 1.8 | 2.808 | 4 | K | 2 |  |  |  | ROZPOCET | 0 | 0 | 0 | 0 | 0 | 1 | 0 | 4 | -1330201811
44 | K | 971033641 | Vybourání otvorů ve zdivu cihelném pl do 4 m2 na MVC nebo MV s zateplevocí konstrukcí tl do 400 mm | m3 | 1.56 |  | 0 | CS ÚRS 2016 02 | [10 empty] | VV | 2 | 1 | True | 0 | ROZPOCET
| VV |  | pro únikové dveře | [15 empty] | VV | 2 | 2 | True | 0 | ROZPOCET
| VV |  | (1*2,6*0,3)*2 |  | 1.56 | [13 empty] | VV | 2 | 4 | True | 1 | ROZPOCET
| VV |  | Součet |  | 1.56 | [5 empty] | základní | 3.196 | 17.8976 | 0 | 0 | 1.8 | 10.08 | 4 | K | 2 |  |  |  | ROZPOCET | 0 | 0 | 0 | 0 | 0 | 1 | 0 | 4 | -2041950869
45 | K | 9710336411 | Vyřezávání stávajícího zateplovacího pláště a drážek | m2 | 5.6 |  | 0 | CS ÚRS 2016 02 | [10 empty] | VV | 2 | 1 | True | 0 | ROZPOCET
| VV |  | pro únikové dveře | [15 empty] | VV | 2 | 2 | True | 0 | ROZPOCET
| VV |  | 1*2,8*2 |  | 5.6 | [13 empty] | VV | 2 | 4 | True | 1 | ROZPOCET
| VV |  | Součet |  | 5.6 | [5 empty] | základní | 0.689 | 260.9774 | 0 | 0 | 0.063 | 23.863 | 4 | K | 2 |  |  |  | ROZPOCET | 0 | 0 | 0 | 0 | 0 | 1 | 0 | 4 | 918450328
46 | K | 985111111 | Otlučení omítek stěn | m2 | 378.777 |  | 0 | CS ÚRS 2016 02 | [10 empty] | VV | 2 | 1 | True | 0 | ROZPOCET
| VV |  | obvodové kce. | [15 empty] | VV | 2 | 2 | True | 0 | ROZPOCET
| VV |  | (16,32+16,32+12+12+2,85+3)*3,5 |  | 218.715 | [13 empty] | VV | 2 | 1 | True | 0 | ROZPOCET
| VV |  | příčkové kce. | [15 empty] | VV | 2 | 2 | True | 0 | ROZPOCET
| VV |  | 2*3,5*(8,72+6,53+6,53+2,85+6) |  | 214.41 | [13 empty] | VV | 2 | 1 | True | 0 | ROZPOCET
| VV |  | otvory | [15 empty] | VV | 2 | 2 | True | 0 | ROZPOCET
| VV |  | -(2*2*0,9+1,45*2*3+1,6*2,6+11,2*1,69+3,3*1,58*2+2*2,7*1,58) |  | -54.348 | [13 empty] | VV | 2 | 4 | True | 1 | ROZPOCET
| VV |  | Součet |  | 378.777 | [5 empty] | základní | 0.344 | 130.2993 | 0 | 0 | 0 | 0 | 4 | K | 2 |  |  |  | ROZPOCET | 0 | 0 | 0 | 0 | 0 | 1 | 0 | 4 | 1087302290
47 | K | 985111191 | Příplatek k otlučení omítek za práci ve stísněném prostoru | m2 | 378.777 |  | 0 | CS ÚRS 2016 02 | [10 empty] | VV | 2 | 1 | True | 0 | ROZPOCET
| VV |  | obvodové kce. | [15 empty] | VV | 2 | 2 | True | 0 | ROZPOCET
| VV |  | (16,32+16,32+12+12+2,85+3)*3,5 |  | 218.715 | [13 empty] | VV | 2 | 1 | True | 0 | ROZPOCET
| VV |  | příčkové kce. | [15 empty] | VV | 2 | 2 | True | 0 | ROZPOCET
| VV |  | 2*3,5*(8,72+6,53+6,53+2,85+6) |  | 214.41 | [13 empty] | VV | 2 | 1 | True | 0 | ROZPOCET
| VV |  | otvory | [15 empty] | VV | 2 | 2 | True | 0 | ROZPOCET
| VV |  | -(2*2*0,9+1,45*2*3+1,6*2,6+11,2*1,69+3,3*1,58*2+2*2,7*1,58) |  | -54.348 | [13 empty] | VV | 2 | 4 | True | 1 | ROZPOCET
| VV |  | Součet |  | 378.777 | [5 empty] | základní | 3.673 | 167.4888 | 0 | 0 | 0.355 | 16.188 | 4 | K | 2 |  |  |  | ROZPOCET | 0 | 0 | 0 | 0 | 0 | 1 | 0 | 4 | -1649533076
48 | K | 985111233 | Odsekání betonu rubu kleneb a podlah tl do 150 mm | m2 | 45.6 |  | 0 | CS ÚRS 2016 02 | [10 empty] | VV | 2 | 1 | True | 0 | ROZPOCET
| VV |  | vybourání stávajících podlah | [15 empty] | VV | 2 | 1 | True | 0 | ROZPOCET
| VV |  | 1.NP | [15 empty] | VV | 2 | 2 | True | 0 | ROZPOCET
| VV |  | 7,6*6 |  | 45.6 | [13 empty] | VV | 2 | 4 | True | 1 | ROZPOCET
| VV |  | Součet |  | 45.6 | [5 empty] | základní | 0.51 | 331.6464 | 0 | 0 | 0 | 0 | 4 | K | 2 |  |  |  | ROZPOCET | 0 | 0 | 0 | 0 | 0 | 1 | 0 | 4 | 58455592
49 | K | 985131311 | Ruční dočištění ploch stěn, rubu kleneb a podlah ocelových kartáči | m2 | 650.287 |  | 0 | CS ÚRS 2016 02 | [10 empty] | VV | 2 | 1 | True | 0 | ROZPOCET
| VV |  | stěny 1.NP | [15 empty] | VV | 2 | 2 | True | 0 | ROZPOCET
| VV |  | 387,777 |  | 387.777 | [13 empty] | VV | 2 | 1 | True | 0 | ROZPOCET
| VV |  | podlahy 1.NP | [15 empty] | VV | 2 | 2 | True | 0 | ROZPOCET
| VV |  | 262,51 |  | 262.51 | [13 empty] | VV | 2 | 4 | True | 1 | ROZPOCET
| VV |  | Součet |  | 650.287 | [7 empty] | 384.1177 |  | 0 |  | 0 | 1 | D | 1 |  |  |  | ROZPOCET | [6 empty] | 0
| D | 997 | Přesun sutě |  |  |  | 0 |  |  |  | základní | 5.46 | 367.6218 | 0 | 0 | 0 | 0 | 4 | K | 2 |  |  |  | ROZPOCET | 0 | 0 | 0 | 0 | 0 | 1 | 0 | 4 | 1725418673
50 | K | 997013213 | Vnitrostaveništní doprava suti a vybouraných hmot pro budovy v do 12 m ručně | t | 67.33 |  | 0 | CS ÚRS 2016 02 |  |  | základní | 0.125 | 8.4162 | 0 | 0 | 0 | 0 | 4 | K | 2 |  |  |  | ROZPOCET | 0 | 0 | 0 | 0 | 0 | 1 | 0 | 4 | 1157910071
51 | K | 997013501 | Odvoz suti a vybouraných hmot na skládku nebo meziskládku do 1 km se složením | t | 67.33 |  | 0 | CS ÚRS 2016 02 |  |  | základní | 0.006 | 8.0796 | 0 | 0 | 0 | 0 | 4 | K | 2 |  |  |  | ROZPOCET | 0 | 0 | 0 | 0 | 0 | 1 | 0 | 4 | 992330831
52 | K | 997013509 | Příplatek k odvozu suti a vybouraných hmot na skládku ZKD 1 km přes 1 km | t | 1346.6 |  | 0 | CS ÚRS 2016 02 | [10 empty] | VV | 2 | 2 | False | 1 | ROZPOCET
| VV |  | 67,33*20 'Přepočtené koeficientem množství |  | 1346.6 | [5 empty] | základní | 0 | 0 | 0 | 0 | 0 | 0 | 4 | K | 2 |  |  |  | ROZPOCET | 0 | 0 | 0 | 0 | 0 | 1 | 0 | 4 | 989993229
53 | K | 997013831 | Poplatek za uložení stavebního směsného odpadu na skládce (skládkovné) | t | 67.33 |  | 0 | CS ÚRS 2016 02 |  |  |  |  | 198.0087 |  | 0 |  | 0 | 1 | D | 1 |  |  |  | ROZPOCET | [6 empty] | 0
| D | 998 | Přesun hmot |  |  |  | 0 |  |  |  | základní | 4.13 | 198.0087 | 0 | 0 | 0 | 0 | 4 | K | 2 |  |  |  | ROZPOCET | 0 | 0 | 0 | 0 | 0 | 1 | 0 | 4 | 1673880244
54 | K | 998018002 | Přesun hmot ruční pro budovy v do 12 m | t | 47.944 |  | 0 | CS ÚRS 2016 02 |  |  |  |  | 854.147 |  | 17.0745 |  | 0.14232 | 2 | D | 0 |  |  |  | ROZPOCET | [6 empty] | 0
| D | PSV | Práce a dodávky PSV |  |  |  | 0 | [5 empty] | 9.1747 |  | 0.11058 |  | 0 | 2 | D | 1 |  |  |  | ROZPOCET | [6 empty] | 0
| D | 711 | Izolace proti vodě, vlhkosti a plynům |  |  |  | 0 |  |  |  | základní | 0.12 | 8.8464 | 0 | 0 | 0 | 0 | 16 | K | 2 |  |  |  | ROZPOCET | 0 | 0 | 0 | 0 | 0 | 1 | 0 | 16 | -1827898855
55 | K | 711111051 | Provedení hydroizolační stěrky vodorovné za studena 2x nátěr včetně bandáží rohů a koutů,vytažení na stěny 150 mm | m2 | 73.72 |  | 0 | CS ÚRS 2016 02 |  |  | základní | 0 | 0 | 0.001 | 0.11058 | 0 | 0 | 32 | M | 2 |  |  |  | ROZPOCET | 0 | 0 | 0 | 0 | 0 | 1 | 0 | 16 | 154778097
56 | M | 245510400 | systém hydroizolační práškový Interiér bal. 6 kg | kg | 110.58 |  | 0 | CS ÚRS 2016 02 | [10 empty] | VV | 2 | 2 | True | 0 | ROZPOCET
| VV |  | 73,72 |  | 73.72 | [13 empty] | VV | 2 | 4 | True | 1 | ROZPOCET
| VV |  | Součet |  | 73.72 | [13 empty] | VV | 2 | 2 | False | 1 | ROZPOCET
| VV |  | 73,72*1,5 'Přepočtené koeficientem množství |  | 110.58 | [5 empty] | základní | 1.598 | 0.17738 | 0 | 0 | 0 | 0 | 16 | K | 2 |  |  |  | ROZPOCET | 0 | 0 | 0 | 0 | 0 | 1 | 0 | 16 | 211801331
57 | K | 998711102 | Přesun hmot tonážní pro izolace proti vodě, vlhkosti a plynům v objektech výšky do 12 m | t | 0.111 |  | 0 | CS ÚRS 2016 02 |  |  | základní | 1.36 | 0.15096 | 0 | 0 | 0 | 0 | 16 | K | 2 |  |  |  | ROZPOCET | 0 | 0 | 0 | 0 | 0 | 1 | 0 | 16 | -2146422703
58 | K | 998711181 | Příplatek k přesunu hmot tonážní 711 prováděný bez použití mechanizace | t | 0.111 |  | 0 | CS ÚRS 2016 02 |  |  |  |  | 5.5846 |  | 0.04672 |  | 0.14232 | 2 | D | 1 |  |  |  | ROZPOCET | [6 empty] | 0
| D | 712 | Povlakové krytiny |  |  |  | 0 |  |  |  | základní | 0.052 | 0.74006 | 0 | 0 | 0.01 | 0.14232 | 16 | K | 2 |  |  |  | ROZPOCET | 0 | 0 | 0 | 0 | 0 | 1 | 0 | 16 | 1464637559
59 | K | 712300832 | Odstranění povlakové krytiny střech do 10° dvouvrstvé | m2 | 14.232 |  | 0 | CS ÚRS 2016 02 | [10 empty] | VV | 2 | 2 | True | 0 | ROZPOCET
| VV |  | 2*(5,98*1,19) |  | 14.232 | [13 empty] | VV | 2 | 4 | True | 1 | ROZPOCET
| VV |  | Součet |  | 14.232 | [5 empty] | základní | 0.06 | 0.18168 | 0.00019 | 0.00057532 | 0 | 0 | 16 | K | 2 |  |  |  | ROZPOCET | 0 | 0 | 0 | 0 | 0 | 1 | 0 | 16 | -1634188498
60 | K | 712361701 | Provedení hydroizolační povlakové krytiny střech do 10° fólií položenou volně s přilepením spojů | m2 | 3.028 |  | 0 | CS ÚRS 2016 02 |  |  | základní | 0 | 0 | 0.00254 | 0.0088443 | 0 | 0 | 32 | M | 2 |  |  |  | ROZPOCET | 0 | 0 | 0 | 0 | 0 | 1 | 0 | 16 | -1336064201
61 | M | 2832200001 | fólie hydroizolační střešní 804 tl 1 mm š 1200 mm šedá | m2 | 3.482 |  | 0 | CS ÚRS 2016 02 | [10 empty] | VV | 2 | 2 | True | 0 | ROZPOCET
| VV |  | 3,028 |  | 3.028 | [13 empty] | VV | 2 | 4 | True | 1 | ROZPOCET
| VV |  | Součet |  | 3.028 | [13 empty] | VV | 2 | 2 | False | 1 | ROZPOCET
| VV |  | 3,028*1,15 'Přepočtené koeficientem množství |  | 3.482 | [5 empty] | základní | 0.317 | 4.5115 | 3e-05 | 0.00042696 | 0 | 0 | 16 | K | 2 |  |  |  | ROZPOCET | 0 | 0 | 0 | 0 | 0 | 1 | 0 | 16 | -2005337395
62 | K | 712361705 | Provedení povlakové krytiny střech do 10° fólií lepenou se svařovanými spoji | m2 | 14.232 |  | 0 | CS ÚRS 2016 02 |  |  | základní | 0 | 0 | 0.00254 | 0.036873 | 0 | 0 | 32 | M | 2 |  |  |  | ROZPOCET | 0 | 0 | 0 | 0 | 0 | 1 | 0 | 16 | 1035320425
63 | M | 283220000 | fólie hydroizolační střešní 804 tl 2 mm š 1200 mm šedá | m2 | 14.517 |  | 0 | CS ÚRS 2016 02 | [10 empty] | VV | 2 | 2 | True | 0 | ROZPOCET
| VV |  | 2*(5,98*1,19) |  | 14.232 | [13 empty] | VV | 2 | 4 | True | 1 | ROZPOCET
| VV |  | Součet |  | 14.232 | [13 empty] | VV | 2 | 2 | False | 1 | ROZPOCET
| VV |  | 14,232*1,02 'Přepočtené koeficientem množství |  | 14.517 | [5 empty] | základní | 1.609 | 0.075623 | 0 | 0 | 0 | 0 | 16 | K | 2 |  |  |  | ROZPOCET | 0 | 0 | 0 | 0 | 0 | 1 | 0 | 16 | -1407408529
64 | K | 998712102 | Přesun hmot tonážní tonážní pro krytiny povlakové v objektech v do 12 m | t | 0.047 |  | 0 | CS ÚRS 2016 02 |  |  | základní | 1.61 | 0.07567 | 0 | 0 | 0 | 0 | 16 | K | 2 |  |  |  | ROZPOCET | 0 | 0 | 0 | 0 | 0 | 1 | 0 | 16 | -607998056
65 | K | 998712181 | Příplatek k přesunu hmot tonážní 712 prováděný bez použití mechanizace | t | 0.047 |  | 0 | CS ÚRS 2016 02 |  |  |  |  | 23.2 |  | 0 |  | 0 | 2 | D | 1 |  |  |  | ROZPOCET | [6 empty] | 0
| D | 751 | Vzduchotechnika |  |  |  | 0 |  |  |  | základní | 8.49 | 19.6968 | 0 | 0 | 0 | 0 | 16 | K | 2 |  |  |  | ROZPOCET | 0 | 0 | 0 | 0 | 0 | 1 | 0 | 16 | 1193725778
67 | K | 998751101 | Přesun hmot tonážní pro vzduchotechniku v objektech v do 12 m | t | 2.32 |  | 0 | CS ÚRS 2016 02 |  |  | základní | 1.51 | 3.5032 | 0 | 0 | 0 | 0 | 16 | K | 2 |  |  |  | ROZPOCET | 0 | 0 | 0 | 0 | 0 | 1 | 0 | 16 | 449054912
68 | K | 998751181 | Příplatek k přesunu hmot tonážní 751 prováděný bez použití mechanizace | t | 2.32 |  | 0 | CS ÚRS 2016 02 |  |  |  |  | 4.352 |  | 0.097055 |  | 0 | 2 | D | 1 |  |  |  | ROZPOCET | [6 empty] | 0
| D | 762 | Konstrukce tesařské |  |  |  | 0 |  |  |  | základní | 0.34 | 2.958 | 0 | 0 | 0 | 0 | 16 | K | 2 |  |  |  | ROZPOCET | 0 | 0 | 0 | 0 | 0 | 1 | 0 | 16 | 262446407
69 | K | 762192901 | Osazení hranolů 100/100 pro vynesení zastřešení nástavby VZT | m | 8.7 |  | 0 | CS ÚRS 2016 02 | [10 empty] | VV | 2 | 1 | True | 0 | ROZPOCET
| VV |  | nástavba VZT | [15 empty] | VV | 2 | 2 | True | 0 | ROZPOCET
| VV |  | 5*1,74 |  | 8.7 | [13 empty] | VV | 2 | 4 | True | 1 | ROZPOCET
| VV |  | Součet |  | 8.7 | [5 empty] | základní | 0 | 0 | 0.55 | 0.04785 | 0 | 0 | 32 | M | 2 |  |  |  | ROZPOCET | 0 | 0 | 0 | 0 | 0 | 1 | 0 | 16 | -1554007140
70 | M | 605120010 | řezivo jehličnaté hranol jakost I do 120 cm2 | m3 | 0.087 |  | 0 | CS ÚRS 2016 02 | [10 empty] | VV | 2 | 2 | True | 0 | ROZPOCET
| VV |  | 0,1*0,1*(5*1,74) |  | 0.087 | [13 empty] | VV | 2 | 4 | True | 1 | ROZPOCET
| VV |  | Součet |  | 0.087 | [5 empty] | základní | 0.354 | 1.0719 | 0.01625 | 0.049205 | 0 | 0 | 16 | K | 2 |  |  |  | ROZPOCET | 0 | 0 | 0 | 0 | 0 | 1 | 0 | 16 | -145448273
71 | K | 762341047 | Bednění střech rovných z desek OSB tl 25 mm na pero a drážku šroubovaných na rošt | m2 | 3.028 |  | 0 | CS ÚRS 2016 02 | [10 empty] | VV | 2 | 2 | True | 0 | ROZPOCET
| VV |  | 1,74*1,74 |  | 3.028 | [13 empty] | VV | 2 | 4 | True | 1 | ROZPOCET
| VV |  | Součet |  | 3.028 | [5 empty] | základní | 1.751 | 0.16985 | 0 | 0 | 0 | 0 | 16 | K | 2 |  |  |  | ROZPOCET | 0 | 0 | 0 | 0 | 0 | 1 | 0 | 16 | -1311180853
72 | K | 998762102 | Přesun hmot tonážní pro kce tesařské v objektech v do 12 m | t | 0.097 |  | 0 | CS ÚRS 2016 02 |  |  | základní | 1.57 | 0.15229 | 0 | 0 | 0 | 0 | 16 | K | 2 |  |  |  | ROZPOCET | 0 | 0 | 0 | 0 | 0 | 1 | 0 | 16 | 2109890583
73 | K | 998762181 | Příplatek k přesunu hmot tonážní 762 prováděný bez použití mechanizace | t | 0.097 |  | 0 | CS ÚRS 2016 02 |  |  |  |  | 409.3947 |  | 10.7204 |  | 0 | 2 | D | 1 |  |  |  | ROZPOCET | [6 empty] | 0
| D | 763 | Konstrukce suché výstavby |  |  |  | 0 |  |  |  | základní | 1.296 | 74.52 | 0.05696 | 3.2752 | 0 | 0 | 16 | K | 2 |  |  |  | ROZPOCET | 0 | 0 | 0 | 0 | 0 | 1 | 0 | 16 | -788808294
74 | K | 763111460 | SDK příčka tl 100 mm profil CW+UW 75 desky 2xakustické 12,5 TI 60 mm 40 kg/m3 EI 90 Rw 56 dB | m2 | 57.5 |  | 0 | CS ÚRS 2016 02 | [10 empty] | VV | 2 | 1 | True | 0 | ROZPOCET
| VV |  | P4 | [15 empty] | VV | 2 | 2 | True | 0 | ROZPOCET
| VV |  | 13,8*2,5 |  | 34.5 | [13 empty] | VV | 2 | 1 | True | 0 | ROZPOCET
| VV |  | P6 | [15 empty] | VV | 2 | 2 | True | 0 | ROZPOCET
| VV |  | 9,2*2,5 |  | 23 | [13 empty] | VV | 2 | 4 | True | 1 | ROZPOCET
| VV |  | Součet |  | 57.5 | [5 empty] | základní | 1.296 | 58.4885 | 0.05696 | 2.5706 | 0 | 0 | 16 | K | 2 |  |  |  | ROZPOCET | 0 | 0 | 0 | 0 | 0 | 1 | 0 | 16 | 904730857
75 | K | 763111461 | SDK příčka tl 150 mm profil CW+UW 75 desky 2xakustické 12,5 TI 60 mm 40 kg/m3 EI 90 Rw 56 dB | m2 | 45.13 |  | 0 | CS ÚRS 2016 02 | [10 empty] | VV | 2 | 1 | True | 0 | ROZPOCET
| VV |  | P1 | [15 empty] | VV | 2 | 2 | True | 0 | ROZPOCET
| VV |  | 6,2*2,85 |  | 17.67 | [13 empty] | VV | 2 | 1 | True | 0 | ROZPOCET
| VV |  | P2 | [15 empty] | VV | 2 | 2 | True | 0 | ROZPOCET
| VV |  | 5,6*2,85 |  | 15.96 | [13 empty] | VV | 2 | 1 | True | 0 | ROZPOCET
| VV |  | P3 | [15 empty] | VV | 2 | 2 | True | 0 | ROZPOCET
| VV |  | 4,6*2,5 |  | 11.5 | [13 empty] | VV | 2 | 4 | True | 1 | ROZPOCET
| VV |  | Součet |  | 45.13 | [5 empty] | základní | 1.296 | 16.848 | 0.05696 | 0.74048 | 0 | 0 | 16 | K | 2 |  |  |  | ROZPOCET | 0 | 0 | 0 | 0 | 0 | 1 | 0 | 16 | -1267364891
76 | K | 763111462 | SDK příčka tl 250 mm profil CW+UW 75 desky 2xakustické 12,5 TI 60 mm 40 kg/m3 EI 90 Rw 56 dB | m2 | 13 |  | 0 | CS ÚRS 2016 02 | [10 empty] | VV | 2 | 1 | True | 0 | ROZPOCET
| VV |  | P5 | [15 empty] | VV | 2 | 2 | True | 0 | ROZPOCET
| VV |  | 5,2*2,5 |  | 13 | [13 empty] | VV | 2 | 4 | True | 1 | ROZPOCET
| VV |  | Součet |  | 13 | [5 empty] | základní | 1.101 | 115.605 | 0.01732 | 1.8186 | 0 | 0 | 16 | K | 2 |  |  |  | ROZPOCET | 0 | 0 | 0 | 0 | 0 | 1 | 0 | 16 | 725629126
77 | K | 763131532 | SDK podhled deska 1xDF 15mm bez TI jednovrstvá spodní kce profil CD+UA | m2 | 105 |  | 0 | CS ÚRS 2016 02 | [10 empty] | VV | 2 | 2 | True | 0 | ROZPOCET
| VV |  | 86,27+18,73 |  | 105 | [13 empty] | VV | 2 | 4 | True | 1 | ROZPOCET
| VV |  | Součet |  | 105 | [5 empty] | základní | 1.101 | 106.5328 | 0.01732 | 1.6759 | 0 | 0 | 16 | K | 2 |  |  |  | ROZPOCET | 0 | 0 | 0 | 0 | 0 | 1 | 0 | 16 | -1181952575
78 | K | 7631315323 | SDK akustický podhled 1xDF 15mm bez TI jednovrstvá spodní kce profil CD+UA | m2 | 96.76 |  | 0 | CS ÚRS 2016 02 | [10 empty] | VV | 2 | 2 | True | 0 | ROZPOCET
| VV |  | 96,76 |  | 96.76 | [13 empty] | VV | 2 | 4 | True | 1 | ROZPOCET
| VV |  | Součet |  | 96.76 | [5 empty] | základní | 0 | 0 | 0.008 | 0.6396 | 0 | 0 | 8 | M | 2 |  |  |  | ROZPOCET | 0 | 0 | 0 | 0 | 0 | 1 | 0 | 4 | 2142879024
79 | M | 590305740 | D+M podhled kazetový, hrana A, tl. 10 mm, 600 x 600 mm | m2 | 79.95 |  | 0 | CS ÚRS 2016 02 | [10 empty] | VV | 2 | 1 | True | 0 | ROZPOCET
| VV |  | podhledy v 1.PP | [15 empty] | VV | 2 | 2 | True | 0 | ROZPOCET
| VV |  | 79,95 |  | 79.95 | [13 empty] | VV | 2 | 4 | True | 1 | ROZPOCET
| VV |  | Součet |  | 79.95 | [5 empty] | základní | 2.39 | 24.0936 | 0 | 0 | 0 | 0 | 16 | K | 2 |  |  |  | ROZPOCET | 0 | 0 | 0 | 0 | 0 | 1 | 0 | 16 | -35766465
80 | K | 998763302 | Přesun hmot tonážní pro sádrokartonové konstrukce v objektech v do 12 m | t | 10.081 |  | 0 | CS ÚRS 2016 02 |  |  | základní | 1.32 | 13.3069 | 0 | 0 | 0 | 0 | 16 | K | 2 |  |  |  | ROZPOCET | 0 | 0 | 0 | 0 | 0 | 1 | 0 | 16 | 747256656
81 | K | 998763381 | Příplatek k přesunu hmot tonážní 763 SDK prováděný bez použití mechanizace | t | 10.081 |  | 0 | CS ÚRS 2016 02 |  |  |  |  | 3.3232 |  | 0.020712 |  | 0 | 2 | D | 1 |  |  |  | ROZPOCET | [6 empty] | 0
| D | 764 | Konstrukce klempířské |  |  |  | 0 |  |  |  | základní | 1.045 | 3.1643 | 0.00684 | 0.020712 | 0 | 0 | 16 | K | 2 |  |  |  | ROZPOCET | 0 | 0 | 0 | 0 | 0 | 1 | 0 | 16 | 1193321594
82 | K | 764141301 | Krytina střechy rovné drážkováním ze svitků z TiZn lesklého plechu rš 500 mm sklonu do 30° | m2 | 3.028 |  | 0 | CS ÚRS 2016 02 | [10 empty] | VV | 2 | 2 | True | 0 | ROZPOCET
| VV |  | 1,74*1,74 |  | 3.028 | [13 empty] | VV | 2 | 4 | True | 1 | ROZPOCET
| VV |  | Součet |  | 3.028 | [5 empty] | základní | 4.82 | 0.10122 | 0 | 0 | 0 | 0 | 16 | K | 2 |  |  |  | ROZPOCET | 0 | 0 | 0 | 0 | 0 | 1 | 0 | 16 | -1397948066
83 | K | 998764102 | Přesun hmot tonážní pro konstrukce klempířské v objektech v do 12 m | t | 0.021 |  | 0 | CS ÚRS 2016 02 |  |  | základní | 2.75 | 0.05775 | 0 | 0 | 0 | 0 | 16 | K | 2 |  |  |  | ROZPOCET | 0 | 0 | 0 | 0 | 0 | 1 | 0 | 16 | -640686122
84 | K | 998764181 | Příplatek k přesunu hmot tonážní 764 prováděný bez použití mechanizace | t | 0.021 |  | 0 | CS ÚRS 2016 02 |  |  |  |  | 5.7261 |  | 0.247 |  | 0 | 2 | D | 1 |  |  |  | ROZPOCET | [6 empty] | 0
| D | 766 | Konstrukce truhlářské |  |  |  | 0 |  |  |  | základní | 0 | 0 | 0 | 0 | 0 | 0 | 16 | K | 2 |  |  |  | ROZPOCET | 0 | 0 | 0 | 0 | 0 | 1 | 0 | 16 | -2123040420
136 | K | 766660001 | Montáž dveřních křídel otvíravých 1křídlových š do 0,8 m do ocelové zárubně | kus | 13 |  | 0 | CS ÚRS 2016 02 |  |  | základní | 2.265 | 2.265 | 0 | 0 | 0 | 0 | 16 | K | 2 |  |  |  | ROZPOCET | 0 | 0 | 0 | 0 | 0 | 1 | 0 | 16 | 501784029
137 | K | 766660201 | Montáž dveřních křídel kývavých 1křídlových š do 1 m do ocelové zárubně | kus | 1 |  | 0 | CS ÚRS 2016 02 |  |  | základní | 2.505 | 2.505 | 0 | 0 | 0 | 0 | 16 | K | 2 |  |  |  | ROZPOCET | 0 | 0 | 0 | 0 | 0 | 1 | 0 | 16 | -826554583
138 | K | 766660212 | Montáž dveřních křídel kývavých 2křídlových otočných š přes 1,45 m do ocelové zárubně | kus | 1 |  | 0 | CS ÚRS 2016 02 | [10 empty] | VV | 2 | 2 | True | 0 | ROZPOCET
| VV |  | 1 |  | 1 | [13 empty] | VV | 2 | 4 | True | 1 | ROZPOCET
| VV |  | Součet |  | 1 | [5 empty] | základní | 0 | 0 | 0.0155 | 0.062 | 0 | 0 | 32 | M | 2 |  |  |  | ROZPOCET | 0 | 0 | 0 | 0 | 0 | 1 | 0 | 16 | -1701569169
139 | M | 611600510 | Dveře dřevěné vnitřní hladké plné 1křídlové 70x197 otočné vč.kování | kus | 4 |  | 0 | CS ÚRS 2016 02 |  |  | základní | 0 | 0 | 0.016 | 0.048 | 0 | 0 | 32 | M | 2 |  |  |  | ROZPOCET | 0 | 0 | 0 | 0 | 0 | 1 | 0 | 16 | -398627431
140 | M | 611600520 | Dveře dřevěné vnitřní hladké plné 1křídlové 80x197 otočné s protipož.odol.vč.kování | kus | 3 |  | 0 | CS ÚRS 2016 02 |  |  | základní | 0 | 0 | 0.016 | 0.096 | 0 | 0 | 32 | M | 2 |  |  |  | ROZPOCET | 0 | 0 | 0 | 0 | 0 | 1 | 0 | 16 | -917234736
141 | M | 611600521 | Dveře dřevěné vnitřní hladké plné 1křídlové 80x197 otočné vč.kování | kus | 6 |  | 0 | CS ÚRS 2016 02 |  |  | základní | 0 | 0 | 0.041 | 0.041 | 0 | 0 | 32 | M | 2 |  |  |  | ROZPOCET | 0 | 0 | 0 | 0 | 0 | 1 | 0 | 16 | 1343458304
142 | M | 611607930 | dveře vnitřní hladké 2křídlové otočné 160x210cm s protipož.odol. Ovládání od EPS - požární magnety - Mechanický zámek dle typů dveří , homologovaný do dveří s požadovanou PO , bez možnosti uzamčení dveří klíčem (bez závory zámku) | kus | 1 |  | 0 | CS ÚRS 2016 02 | [10 empty] | VV | 2 | 2 | True | 0 | ROZPOCET
| VV |  | 1 |  | 1 | [13 empty] | VV | 2 | 4 | False | 1 | ROZPOCET
| VV |  | Součet |  | 1 | [5 empty] | základní | 2.421 | 0.59799 | 0 | 0 | 0 | 0 | 16 | K | 2 |  |  |  | ROZPOCET | 0 | 0 | 0 | 0 | 0 | 1 | 0 | 16 | 784788774
96 | K | 998766102 | Přesun hmot tonážní pro konstrukce truhlářské v objektech v do 12 m | t | 0.247 |  | 0 | CS ÚRS 2016 02 |  |  | základní | 1.45 | 0.35815 | 0 | 0 | 0 | 0 | 16 | K | 2 |  |  |  | ROZPOCET | 0 | 0 | 0 | 0 | 0 | 1 | 0 | 16 | -1283677876
97 | K | 998766181 | Příplatek k přesunu hmot tonážní 766 prováděný bez použití mechanizace | t | 0.247 |  | 0 | CS ÚRS 2016 02 |  |  |  |  | 87.5023 |  | 1.6087 |  | 0 | 2 | D | 1 |  |  |  | ROZPOCET | [6 empty] | 0
| D | 767 | Konstrukce zámečnické |  |  |  | 0
183 | K | 348101280249 | Oplocení v. 1800 mm ( Plotová pole budou tvořena drátěnými panely. Pole bude pomocí montážních sad kotveno do kovových sloupků, Sloupky budou kotveny na prefabrikovanou patku) Rozměry - plotové sloupky 60/60mm, v. 1800mm. | m | 20 |  | 0 | CS ÚRS 2016 02
179 | K | 348101220249 | Nájezdová plošina z pororoštu u vstupu Z1 ( rozměry 2400 x 1200 mm) | m2 | 2.88 |  | 0 | CS ÚRS 2016 02
169 | K | 348101220222 | Hliníkové piktogramy na dveře. | kus | 16 |  | 0 | CS ÚRS 2016 02
169 | K | 348101220222 | Nápis „Dětská skupina MŽP“ na fasádu. Provedení nerez, jednotlivá 3D písmena s navařenou bočnicí. | soubor | 1 |  | 0 | CS ÚRS 2016 02
168 | K | 348101220221 | Hliníkové profily s drážkami poskládané pod sebou v rámci jedné cedulky, pro zasunutí proužků fólií s vytištěnými jmény apod. Hliníkové bočnice. Umístění na stěně. | kus | 3 |  | 0 | CS ÚRS 2016 02 |  |  | základní | 1.02 | 1.02 | 0 | 0 | 0 | 0 | 4 | K | 2 |  |  |  | ROZPOCET | 0 | 0 | 0 | 0 | 0 | 1 | 0 | 4 | 40434532
132 | K | 34810122022 | Montáž vrat a vrátek k oplocení na sloupky ocelové, plochy jednotlivě přes 2 do 4 m2 | soubor | 1 |  | 0 |  |  |  | základní | 1.607 | 20.891 | 0.04684 | 0.60892 | 0 | 0 | 4 | K | 2 |  |  |  | ROZPOCET | 0 | 0 | 0 | 0 | 0 | 1 | 0 | 4 | -1345237713
147 | K | 642944121 | Osazování ocelových zárubní pl do 2,5 m2 | kus | 13 |  | 0 | CS ÚRS 2016 02 |  |  | základní | 2.03 | 2.03 | 0.07146 | 0.07146 | 0 | 0 | 4 | K | 2 |  |  |  | ROZPOCET | 0 | 0 | 0 | 0 | 0 | 1 | 0 | 4 | -133611492
148 | K | 642944221 | Osazování ocelových zárubní dodatečné pl přes 2,5 m2 | kus | 1 |  | 0 | CS ÚRS 2016 02 |  |  | základní | 0 | 0 | 0.0106 | 0.0424 | 0 | 0 | 8 | M | 2 |  |  |  | ROZPOCET | 0 | 0 | 0 | 0 | 0 | 1 | 0 | 4 | 308883798
149 | M | 553311040 | zárubeň ocelová pro běžné zdění H 95 800 L/P | kus | 4 |  | 0 | CS ÚRS 2016 02 |  |  | základní | 0 | 0 | 0.02064 | 0.08256 | 0 | 0 | 8 | M | 2 |  |  |  | ROZPOCET | 0 | 0 | 0 | 0 | 0 | 1 | 0 | 4 | -1724550108
150 | M | 553315110 | zárubeň ocelová pro sádrokarton S 75 700 L/P | kus | 4 |  | 0 | CS ÚRS 2016 02 |  |  | základní | 0 | 0 | 0.02119 | 0.10595 | 0 | 0 | 8 | M | 2 |  |  |  | ROZPOCET | 0 | 0 | 0 | 0 | 0 | 1 | 0 | 4 | -1290075525
151 | M | 553315120 | zárubeň ocelová pro sádrokarton S 75 800 L/P | kus | 5 |  | 0 | CS ÚRS 2016 02 |  |  | základní | 0 | 0 | 0.0314 | 0.0314 | 0 | 0 | 8 | M | 2 |  |  |  | ROZPOCET | 0 | 0 | 0 | 0 | 0 | 1 | 0 | 4 | 1785559580
152 | M | 553315270 | zárubeň ocelová pro sádrokarton S 100 1600 dvoukřídlá | kus | 1 |  | 0 | CS ÚRS 2016 02 | [10 empty] | VV | 2 | 2 | True | 0 | ROZPOCET
| VV |  | 1 |  | 1 | [13 empty] | VV | 2 | 4 | False | 1 | ROZPOCET
| VV |  | Součet |  | 1 | [5 empty] | základní | 0 | 0 | 0.0155 | 0.0155 | 0 | 0 | 32 | M | 2 |  |  |  | ROZPOCET | 0 | 0 | 0 | 0 | 0 | 1 | 0 | 16 | 1195059993
153 | M | 6116005091123 | Dveře hliníkové venkovní prosklené opatřeny průsvitnou neprůhlednou folií 1křídlové 90x261 otočné vč.kování Ovládání od EPS - požární magnety - Mechanický zámek dle typů dveří , homologovaný do dveří s požadovanou PO , bez možnosti uzamčení dveří klíčem (bez závory zámku) | kus | 1 |  | 0 | [11 empty] | VV | 2 | 2 | True | 0 | ROZPOCET
| VV |  | 1 |  | 1 | [13 empty] | VV | 2 | 4 | False | 1 | ROZPOCET
| VV |  | Součet |  | 1 | [5 empty] | základní | 0 | 0 | 0.0155 | 0.0155 | 0 | 0 | 32 | M | 2 |  |  |  | ROZPOCET | 0 | 0 | 0 | 0 | 0 | 1 | 0 | 16 | -1629319146
154 | M | 611600509112 | Dveře hliníkové venkovní prosklené opatřeny průsvitnou neprůhlednou folií 1křídlové 80x187 otočné vč.kování ; Ovládání od EPS - požární magnety - Mechanický zámek dle typů dveří , homologovaný do dveří s požadovanou PO , bez možnosti uzamčení dveří klíčem (bez závory zámku) | kus | 1 |  | 0 | [11 empty] | VV | 2 | 2 | True | 0 | ROZPOCET
| VV |  | 1 |  | 1 | [13 empty] | VV | 2 | 4 | False | 1 | ROZPOCET
| VV |  | Součet |  | 1 | [5 empty] | základní | 0 | 0 | 0.041 | 0.041 | 0 | 0 | 32 | M | 2 |  |  |  | ROZPOCET | 0 | 0 | 0 | 0 | 0 | 1 | 0 | 16 | -617268721
155 | M | 611607931 | dveře venkovní prosklené opatřeny průsvitnou neprůhlednou folií 2křídlové otočné 168x261cm ; Ovládání od EPS - dveřní zámek- Elektromagnetický zámek dle typu dveří , homologovaný do dveří s požadovanou PO , s mechanickým panikovým kováním , uvolňování a napájení od EPS , včetně propojovacího kabelu s konektorem , propojovací krabice a kabelové ,,zadlabávací ,, průchodky. | kus | 1 |  | 0 | CS ÚRS 2016 02 | [10 empty] | VV | 2 | 2 | True | 0 | ROZPOCET
| VV |  | 1 |  | 1 | [13 empty] | VV | 2 | 4 | False | 1 | ROZPOCET
| VV |  | Součet |  | 1 | [5 empty] | základní | 2.145 | 2.145 | 6e-05 | 6e-05 | 0 | 0 | 16 | K | 2 |  |  |  | ROZPOCET | 0 | 0 | 0 | 0 | 0 | 1 | 0 | 16 | -306982370
143 | K | 767136132 | Montáž vnitřní prosklené stěny a dveře jednokřídlové(hliník) | kus | 1 |  | 0 | CS ÚRS 2016 02 | [10 empty] | VV | 2 | 2 | True | 0 | ROZPOCET
| VV |  | 1 |  | 1 | [13 empty] | VV | 2 | 4 | False | 1 | ROZPOCET
| VV |  | Součet |  | 1 | [5 empty] | základní | 0 | 0 | 0.016 | 0.016 | 0 | 0 | 32 | M | 2 |  |  |  | ROZPOCET | 0 | 0 | 0 | 0 | 0 | 1 | 0 | 16 | -1998725491
144 | M | 611600522 | Prosklená stěna 1550/2400+dveře 90x210 vč.kování | kus | 1 |  | 0 | CS ÚRS 2016 02 | [10 empty] | VV | 2 | 1 | True | 0 | ROZPOCET
| VV |  | 05P | [15 empty] | VV | 2 | 2 | True | 0 | ROZPOCET
| VV |  | 1 |  | 1 | [13 empty] | VV | 2 | 4 | False | 1 | ROZPOCET
| VV |  | Součet |  | 1 | [5 empty] | základní | 3.425 | 3.425 | 6e-05 | 6e-05 | 0 | 0 | 16 | K | 2 |  |  |  | ROZPOCET | 0 | 0 | 0 | 0 | 0 | 1 | 0 | 16 | 2136470579
145 | K | 767136133 | Montáž prosklené stěny a dveře dvoukřídlové(hliník) | kus | 1 |  | 0 | CS ÚRS 2016 02 | [10 empty] | VV | 2 | 2 | True | 0 | ROZPOCET
| VV |  | 1 |  | 1 | [13 empty] | VV | 2 | 4 | False | 1 | ROZPOCET
| VV |  | Součet |  | 1 | [5 empty] | základní | 0 | 0 | 0.016 | 0.016 | 0 | 0 | 32 | M | 2 |  |  |  | ROZPOCET | 0 | 0 | 0 | 0 | 0 | 1 | 0 | 16 | -390795633
146 | M | 611600523 | Prosklená stěna 2850x2400+dveře 170x210 vč.kování | kus | 1 |  | 0 | CS ÚRS 2016 02 | [10 empty] | VV | 2 | 1 | True | 0 | ROZPOCET
| VV |  | 03L Bez ovládání od EPS - paniková kování klika-koule | [15 empty] | VV | 2 | 2 | True | 0 | ROZPOCET
| VV |  | 1 |  | 1 | [13 empty] | VV | 2 | 4 | False | 1 | ROZPOCET
| VV |  | Součet |  | 1 | [5 empty] | základní | 2.184 | 42.1949 | 0 | 0 | 0 | 0 | 16 | K | 2 |  |  |  | ROZPOCET | 0 | 0 | 0 | 0 | 0 | 1 | 0 | 16 | -514550109
100 | K | 767151210 | Montáž přestavitelné příčky rámové v do 4 m modulu plného | m2 | 19.32 |  | 0 | CS ÚRS 2016 02 |  |  | základní | 0 | 0 | 0.025 | 0.483 | 0 | 0 | 32 | M | 2 |  |  |  | ROZPOCET | 0 | 0 | 0 | 0 | 0 | 1 | 0 | 16 | -281651475
101 | M | 590547810 | příčka interiérová přestavitelná rámová plná 1 šířka modulu 1,2 m, výška nad 3 m, tl. 100 mm | m2 | 19.32 |  | 0 | CS ÚRS 2016 02 | [10 empty] | VV | 2 | 2 | True | 0 | ROZPOCET
| VV |  | 5,6*3,45 |  | 19.32 | [13 empty] | VV | 2 | 4 | True | 1 | ROZPOCET
| VV |  | Součet |  | 19.32 | [5 empty] | základní | 0.25 | 0.25 | 0 | 0 | 0 | 0 | 4 | K | 2 |  |  |  | ROZPOCET | 0 | 0 | 0 | 0 | 0 | 1 | 0 | 4 | -2051552934
102 | K | 767210151 | Ocelové venkovní únikové žárově pozinkované schodiště | kus | 1 |  | 0 | CS ÚRS 2016 02 |  |  | základní | 0.25 | 0.25 | 0 | 0 | 0 | 0 | 4 | K | 2 |  |  |  | ROZPOCET | 0 | 0 | 0 | 0 | 0 | 1 | 0 | 4 | 581064186
103 | K | 7672101511 | Zábradlí z ocelových uzavřených profilů ,vyplněno vláknocementovými deskami | kus | 1 |  | 0 | CS ÚRS 2016 02 |  |  | základní | 0.25 | 0.25 | 0 | 0 | 0 | 0 | 4 | K | 2 |  |  |  | ROZPOCET | 0 | 0 | 0 | 0 | 0 | 1 | 0 | 4 | 687752276
104 | K | 76721015112 | Kotvení schodiště | soubor | 1 |  | 0 | CS ÚRS 2016 02 |  |  | základní | 11.446 | 11.446 | 0.00012 | 0.00012 | 0 | 0 | 16 | K | 2 |  |  |  | ROZPOCET | 0 | 0 | 0 | 0 | 0 | 1 | 0 | 16 | 1827279867
128 | K | 767812612 | D+M zavěšené skleněné stříšky 2500 x 1300 mm nad hl. vstupem kotvené do nosného zdiva | kus | 1 |  | 0 | CS ÚRS 2016 02 |  |  | základní | 1.02 | 1.02 | 0 | 0 | 0 | 0 | 4 | K | 2 |  |  |  | ROZPOCET | 0 | 0 | 0 | 0 | 0 | 1 | 0 | 4 | -979049875
130 | K | 348101220 | Montáž vrat a vrátek k oplocení na sloupky ocelové, plochy jednotlivě přes 2 do 4 m2 | kus | 1 |  | 0 | CS ÚRS 2016 02 |  |  | základní | 0 | 0 | 0.0788 | 0.0788 | 0 | 0 | 8 | M | 2 |  |  |  | ROZPOCET | 0 | 0 | 0 | 0 | 0 | 1 | 0 | 4 | -1769865362
131 | M | 553423200 | branka vchodová kovová 1200x940 mm | kus | 1 |  | 0 | CS ÚRS 2016 02 |  |  | základní | 3.006 | 1.7645 | 0 | 0 | 0 | 0 | 16 | K | 2 |  |  |  | ROZPOCET | 0 | 0 | 0 | 0 | 0 | 1 | 0 | 16 | -1052414140
105 | K | 998767102 | Přesun hmot tonážní pro zámečnické konstrukce v objektech v do 12 m | t | 0.587 |  | 0 | CS ÚRS 2016 02 |  |  | základní | 1.39 | 0.81593 | 0 | 0 | 0 | 0 | 16 | K | 2 |  |  |  | ROZPOCET | 0 | 0 | 0 | 0 | 0 | 1 | 0 | 16 | 235689376
106 | K | 998767181 | Příplatek k přesunu hmot tonážní 767 prováděný bez použití mechanizace | t | 0.587 |  | 0 | CS ÚRS 2016 02 |  |  |  |  | 100.3143 |  | 0.89647 |  | 0 | 2 | D | 1 |  |  |  | ROZPOCET | [6 empty] | 0
| D | 776 | Podlahy povlakové |  |  |  | 0 |  |  |  | základní | 0.058 | 37.1632 | 3e-05 | 0.019222 | 0 | 0 | 16 | K | 2 |  |  |  | ROZPOCET | 0 | 0 | 0 | 0 | 0 | 1 | 0 | 16 | 220409845
113 | K | 776121111 | Vodou ředitelná penetrace savého podkladu ředěná v max poměru 1:3 | m2 | 640.745 |  | 0 | CS ÚRS 2016 02 | [10 empty] | VV | 2 | 1 | True | 0 | ROZPOCET
| VV |  | vinylové podlahy | [15 empty] | VV | 2 | 2 | True | 0 | ROZPOCET
| VV |  | 183,03 |  | 183.03 | [13 empty] | VV | 2 | 2 | True | 0 | ROZPOCET
| VV |  | 18,73 |  | 18.73 | [13 empty] | VV | 2 | 1 | True | 0 | ROZPOCET
| VV |  | pod omítky | [15 empty] | VV | 2 | 2 | True | 0 | ROZPOCET
| VV |  | 249,062 |  | 249.062 | [13 empty] | VV | 2 | 1 | True | 0 | ROZPOCET
| VV |  | pod obklad a zrcadla | [15 empty] | VV | 2 | 2 | True | 0 | ROZPOCET
| VV |  | 173,735+2,4 |  | 176.135 | [13 empty] | VV | 2 | 1 | True | 0 | ROZPOCET
| VV |  | nástavba VZT | [15 empty] | VV | 2 | 2 | True | 0 | ROZPOCET
| VV |  | (4*1,74)*1,981 |  | 13.788 | [13 empty] | VV | 2 | 4 | True | 1 | ROZPOCET
| VV |  | Součet |  | 640.745 | [5 empty] | základní | 0.307 | 61.9403 | 0.0003 | 0.060528 | 0 | 0 | 16 | K | 2 |  |  |  | ROZPOCET | 0 | 0 | 0 | 0 | 0 | 1 | 0 | 16 | -1363733439
114 | K | 776231111 | Lepení podlahovin z vícevrstvého vinylu standardním lepidlem včetně fabionu v. 100mm a včetně samonivelační vyrovnávací stěrky | m2 | 201.76 |  | 0 | CS ÚRS 2016 02
|  |  | Skladby podlah viz tabulka místností skladba S1 a S2 | [7 empty] | základní | 0 | 0 | 0.00368 | 0.81672 | 0 | 0 | 32 | M | 2 |  |  |  | ROZPOCET | 0 | 0 | 0 | 0 | 0 | 1 | 0 | 16 | -681075350
115 | M | 284110500 | hybridní vinylová podlahová krytina tl.2,0 mm, rubová vrstva z recyklovaného vinylu, výztuha ze sklené sítě, silně lisovaná nášlapná vrstva probarvená v celkové tloušťce tvořená čipsy čistého vinylu bez plniv, laserem tvrzená povrchová úprava Protecsol2 s vysokou odolností vůči chemikáliím nevyžadující aplikaci ochranných emulzí. Celková tloušťka 2mm s atibakteriální přísadou Sanosol, tloušťka nášlapné vrstvy min. 1 mm, kluznost za mokra R10, reakce na oheň Bfl-s1, kročejová neprůzvučnost 8dB, součinitel smykového tření dle ČSN 744507 min. 0,5. TVOC po 28 dnech < 10μg/ m3 dle ISO 16000-6. Bez obsahu těžkých kovů a ftalátů spadajících do skupiny CMR (karcinogeny, mutageny, reprotoxika dle REACH). | m2 | 221.936 |  | 0 | CS ÚRS 2016 02 | [10 empty] | VV | 2 | 2 | True | 0 | ROZPOCET
| VV |  | 201.76 | [15 empty] | VV | 2 | 2 | False | 1 | ROZPOCET
| VV |  | 201,76*1,1 'Přepočtené koeficientem množství |  | 221.936 | [5 empty] | základní | 1.102 | 0.63475 | 0 | 0 | 0 | 0 | 16 | K | 2 |  |  |  | ROZPOCET | 0 | 0 | 0 | 0 | 0 | 1 | 0 | 16 | 1430727034
116 | K | 998776102 | Přesun hmot tonážní pro podlahy povlakové v objektech v do 12 m | t | 0.576 |  | 0 | CS ÚRS 2016 02 |  |  | základní | 1 | 0.576 | 0 | 0 | 0 | 0 | 16 | K | 2 |  |  |  | ROZPOCET | 0 | 0 | 0 | 0 | 0 | 1 | 0 | 16 | 384249567
117 | K | 998776181 | Příplatek k přesunu hmot tonážní 776 prováděný bez použití mechanizace | t | 0.576 |  | 0 | CS ÚRS 2016 02 |  |  |  |  | 127.971 |  | 3.0663 |  | 0 | 2 | D | 1 |  |  |  | ROZPOCET | [6 empty] | 0
| D | 781 | Dokončovací práce - obklady |  |  |  | 0 |  |  |  | základní | 0.641 | 111.3641 | 0.003 | 0.52121 | 0 | 0 | 16 | K | 2 |  |  |  | ROZPOCET | 0 | 0 | 0 | 0 | 0 | 1 | 0 | 16 | -27814261
118 | K | 781473113 | Montáž obkladů vnitřních keramických hladkých do 19 ks/m2 lepených standardním lepidlem | m2 | 173.735 |  | 0 | CS ÚRS 2016 02 |  |  | základní | 0 | 0 | 0.0129 | 2.4653 | 0 | 0 | 32 | M | 2 |  |  |  | ROZPOCET | 0 | 0 | 0 | 0 | 0 | 1 | 0 | 16 | -606211576
119 | M | 597610750 | obkládačky keramické - koupelny (barevné) 20 x 40 x 0,7 cm I. j. | m2 | 191.109 |  | 0 | CS ÚRS 2016 02 | [10 empty] | VV | 2 | 1 | True | 0 | ROZPOCET
| VV |  | Toalety | [15 empty] | VV | 2 | 1 | True | 0 | ROZPOCET
| VV |  | barva bílá | [15 empty] | VV | 2 | 2 | True | 0 | ROZPOCET
| VV |  | (1,8*10,6+1,2*5,1+0,6*0,3+0,2*15,7)-(28*0,2*0,4) |  | 26.28 | [13 empty] | VV | 2 | 1 | True | 0 | ROZPOCET
| VV |  | barva zelená | [15 empty] | VV | 2 | 2 | True | 0 | ROZPOCET
| VV |  | (0,2*15,7)-(4*0,2*0,4) |  | 2.82 | [13 empty] | VV | 2 | 1 | True | 0 | ROZPOCET
| VV |  | barva žlutá | [15 empty] | VV | 2 | 2 | True | 0 | ROZPOCET
| VV |  | (0,2*15,7+0,1*15,7)-(6*0,2*0,4) |  | 4.23 | [13 empty] | VV | 2 | 1 | True | 0 | ROZPOCET
| VV |  | obklad ostatní místnosti s odečtením otvorů | [15 empty] | VV | 2 | 2 | True | 0 | ROZPOCET
| VV |  | (4,225+4,225+2*2,85+4,2+2+2+2*1,58+2*1,58+2+3+5,25+5,6+3,175+0,15+1,9+6*1,45+2,4+1,8+2,3+2,275+1,05)*2,5 |  | 170.675 | [13 empty] | VV | 2 | 2 | True | 0 | ROZPOCET
| VV |  | -(4*0,8*2+7*0,7*2+5,7*1,72+2,7*1,58) |  | -30.27 | [13 empty] | VV | 2 | 4 | True | 1 | ROZPOCET
| VV |  | Součet |  | 173.735 | [13 empty] | VV | 2 | 2 | False | 1 | ROZPOCET
| VV |  | 173,735*1,1 'Přepočtené koeficientem množství |  | 191.109 | [5 empty] | základní | 0.662 | 1.5888 | 0.00052 | 0.001248 | 0 | 0 | 16 | K | 2 |  |  |  | ROZPOCET | 0 | 0 | 0 | 0 | 0 | 1 | 0 | 16 | -1447284917
120 | K | 781491012 | Montáž zrcadel plochy přes 1 m2 lepených celoplošně tmelem na podkladní omítku a zalícování s obkladem | m2 | 2.4 |  | 0 | CS ÚRS 2016 02 |  |  | základní | 0 | 0 | 0.01 | 0.0264 | 0 | 0 | 32 | M | 2 |  |  |  | ROZPOCET | 0 | 0 | 0 | 0 | 0 | 1 | 0 | 16 | 1221856796
121 | M | 634651240 | zrcadlo nemontované čiré tl. 4 mm, max. pl 7,2 m2 | m2 | 2.64 |  | 0 | CS ÚRS 2016 02 | [10 empty] | VV | 2 | 2 | True | 0 | ROZPOCET
| VV |  | 4*0,6 |  | 2.4 | [13 empty] | VV | 2 | 4 | True | 1 | ROZPOCET
| VV |  | Součet |  | 2.4 | [13 empty] | VV | 2 | 2 | False | 1 | ROZPOCET
| VV |  | 2,4*1,1 'Přepočtené koeficientem množství |  | 2.64 | [5 empty] | základní | 0.044 | 7.6443 | 0.0003 | 0.052121 | 0 | 0 | 16 | K | 2 |  |  |  | ROZPOCET | 0 | 0 | 0 | 0 | 0 | 1 | 0 | 16 | -2114992372
122 | K | 781495111 | Penetrace podkladu vnitřních obkladů | m2 | 173.735 |  | 0 | CS ÚRS 2016 02 | [10 empty] | VV | 2 | 1 | True | 0 | ROZPOCET
| VV |  | Toalety | [15 empty] | VV | 2 | 1 | True | 0 | ROZPOCET
| VV |  | barva bílá | [15 empty] | VV | 2 | 2 | True | 0 | ROZPOCET
| VV |  | (1,8*10,6+1,2*5,1+0,6*0,3+0,2*15,7)-(28*0,2*0,4) |  | 26.28 | [13 empty] | VV | 2 | 1 | True | 0 | ROZPOCET
| VV |  | barva zelená | [15 empty] | VV | 2 | 2 | True | 0 | ROZPOCET
| VV |  | (0,2*15,7)-(4*0,2*0,4) |  | 2.82 | [13 empty] | VV | 2 | 1 | True | 0 | ROZPOCET
| VV |  | barva žlutá | [15 empty] | VV | 2 | 2 | True | 0 | ROZPOCET
| VV |  | (0,2*15,7+0,1*15,7)-(6*0,2*0,4) |  | 4.23 | [13 empty] | VV | 2 | 1 | True | 0 | ROZPOCET
| VV |  | obklad ostatní místnosti s odečtením otvorů | [15 empty] | VV | 2 | 2 | True | 0 | ROZPOCET
| VV |  | (4,225+4,225+2*2,85+4,2+2+2+2*1,58+2*1,58+2+3+5,25+5,6+3,175+0,15+1,9+6*1,45+2,4+1,8+2,3+2,275+1,05)*2,5 |  | 170.675 | [13 empty] | VV | 2 | 2 | True | 0 | ROZPOCET
| VV |  | -(4*0,8*2+7*0,7*2+5,7*1,72+2,7*1,58) |  | -30.27 | [13 empty] | VV | 2 | 4 | True | 1 | ROZPOCET
| VV |  | Součet |  | 173.735 | [5 empty] | základní | 1.265 | 3.8785 | 0 | 0 | 0 | 0 | 16 | K | 2 |  |  |  | ROZPOCET | 0 | 0 | 0 | 0 | 0 | 1 | 0 | 16 | -1443947842
123 | K | 998781102 | Přesun hmot tonážní pro obklady keramické v objektech v do 12 m | t | 3.066 |  | 0 | CS ÚRS 2016 02 |  |  | základní | 1.14 | 3.4952 | 0 | 0 | 0 | 0 | 16 | K | 2 |  |  |  | ROZPOCET | 0 | 0 | 0 | 0 | 0 | 1 | 0 | 16 | 41173053
124 | K | 998781181 | Příplatek k přesunu hmot tonážní 781 prováděný bez použití mechanizace | t | 3.066 |  | 0 | CS ÚRS 2016 02 |  |  |  |  | 77.6039 |  | 0.26057 |  | 0 | 2 | D | 1 |  |  |  | ROZPOCET | [6 empty] | 0
| D | 784 | Dokončovací práce - malby a tapety |  |  |  | 0 |  |  |  | základní | 0.033 | 18.6929 | 0.0002 | 0.11329 | 0 | 0 | 16 | K | 2 |  |  |  | ROZPOCET | 0 | 0 | 0 | 0 | 0 | 1 | 0 | 16 | -1984544978
125 | K | 784181101 | Základní akrylátová jednonásobná penetrace podkladu v místnostech výšky do 3,80m | m2 | 566.452 |  | 0 | CS ÚRS 2016 02 | [10 empty] | VV | 2 | 1 | True | 0 | ROZPOCET
| VV |  | stropy | [15 empty] | VV | 2 | 2 | True | 0 | ROZPOCET
| VV |  | 105+96,76 |  | 201.76 | [13 empty] | VV | 2 | 1 | True | 0 | ROZPOCET
| VV |  | stěny | [15 empty] | VV | 2 | 2 | True | 0 | ROZPOCET
| VV |  | 57,5+45,13+13+249,062 |  | 364.692 | [13 empty] | VV | 2 | 4 | True | 1 | ROZPOCET
| VV |  | Součet |  | 566.452 | [5 empty] | základní | 0.104 | 58.911 | 0.00026 | 0.14728 | 0 | 0 | 16 | K | 2 |  |  |  | ROZPOCET | 0 | 0 | 0 | 0 | 0 | 1 | 0 | 16 | -2020429545
126 | K | 784211101 | Dvojnásobné bílé malby ze směsí za mokra výborně otěruvzdorných v místnostech výšky do 3,80 m | m2 | 566.452 |  | 0 | CS ÚRS 2016 02 | [10 empty] | VV | 2 | 1 | True | 0 | ROZPOCET
| VV |  | stropy | [15 empty] | VV | 2 | 2 | True | 0 | ROZPOCET
| VV |  | 105+96,76 |  | 201.76 | [13 empty] | VV | 2 | 1 | True | 0 | ROZPOCET
| VV |  | stěny | [15 empty] | VV | 2 | 2 | True | 0 | ROZPOCET
| VV |  | 57,5+45,13+13+249,062 |  | 364.692 | [13 empty] | VV | 2 | 4 | True | 1 | ROZPOCET
| VV |  | Součet |  | 566.452 | [7 empty] | 126.64 |  | 0.078 |  | 0 | 3 | D | 0 |  |  |  | ROZPOCET | [6 empty] | 0
| D | M | Práce a dodávky M |  |  |  | 0 | [5 empty] | 126.64 |  | 0.078 |  | 0 | 3 | D | 1 |  |  |  | ROZPOCET | [6 empty] | 0
| D | 43-M | Montáž ocelových konstrukcí |  |  |  | 0 |  |  |  | základní | 3.166 | 126.64 | 0.00195 | 0.078 | 0 | 0 | 64 | K | 2 |  |  |  | ROZPOCET | 0 | 0 | 0 | 0 | 0 | 1 | 0 | 64 | 1372119749
135 | K | 430152302 | Montáž stropních nosníků, Osazení jeřábem | hod | 40 |  | 0 | CS ÚRS 2016 02 | [10 empty] | VV | 2 | 1 | True | 0 | ROZPOCET
| VV |  | osazování nosníků a VZT | [15 empty] | VV | 2 | 2 | True | 0 | ROZPOCET
| VV |  | 40 |  | 40 | [13 empty] | VV | 2 | 4 | True | 1 | ROZPOCET
| VV |  | Součet |  | 40

## 02 - Elektrická požární s...
| List obsahuje: |  | 1) Krycí list soupisu | 2) Rekapitulace |  |  | 3) Soupis prací | Zpět na list: | Rekapitulace stavby
[9 empty] | >> skryté sloupce << | [9 empty] | {c4c48ba4-b536-4853-918b-a9560f59bc1e}
2
| KRYCÍ LIST SOUPISU | [8 empty] | v --- níže se nacházejí doplnkové a pomocné údaje k sestavám --- v | [8 empty] | False
Stavba:
Nová dětská skupina v budově MŽP
Objekt:
02 - Elektrická požární signalizace
| KSO: |  |  |  |  | CC-CZ:
| Místo: |  |  |  |  | Datum: | 2017-04-17
| Zadavatel: |  |  |  |  | IČ:
|  | MŽP , Vršovická 1442/65 , Praha 10, 100 10 |  |  |  | DIČ:
| Uchazeč: |  |  |  |  | IČ:
DIČ:
| Projektant: |  |  |  |  | IČ:
|  | Ing. arch. Jan Mudra |  |  |  | DIČ:
Poznámka:
| Cena bez DPH | [5 empty] | 0
|  |  | Základ daně |  |  | Sazba daně | Výše daně
| DPH | základní | 0 |  |  | 21% | 0
|  | snížená | 0 |  |  | 15% | 0
|  | zákl. přenesená | 0 |  |  | 21% | 0
|  | sníž. přenesená | 0 |  |  | 15% | 0
|  | nulová | 0 |  |  | 0% | 0
| Cena s DPH |  |  | v | CZK |  | 0
REKAPITULACE ČLENĚNÍ SOUPISU PRACÍ
Stavba:
Nová dětská skupina v budově MŽP
Objekt:
02 - Elektrická požární signalizace
Místo: | [5 empty] | Datum: | 2017-04-17
Zadavatel: |  |  | MŽP , Vršovická 1442/65 , Praha 10, 100 10 |  |  | Projektant: | Ing. arch. Jan Mudra
Uchazeč:
Kód dílu - Popis | [6 empty] | Cena celkem [CZK]
Náklady soupisu celkem | [6 empty] | 0 | [12 empty] | -1
| 1010.O00.0009 - Demontáže | [5 empty] | 0
| 1010.O00.6410 - Eelektronické požární systémy | [5 empty] | 0
| 1010.6410.01 - Elektrická požární signalizace - EPS | [5 empty] | 0
| 1010.O00.6410.99 - Ostatní | [5 empty] | 0
| 1010.O00.1000 - Ostatní náklady | [5 empty] | 0
SOUPIS PRACÍ
Stavba:
Nová dětská skupina v budově MŽP
Objekt:
02 - Elektrická požární signalizace
Místo: | [5 empty] | Datum: | 2017-04-17
Zadavatel: |  |  | MŽP , Vršovická 1442/65 , Praha 10, 100 10 |  |  | Projektant: | Ing. arch. Jan Mudra
Uchazeč:
PČ | Typ | Kód | Popis | MJ | Množství | J.cena [CZK] | Cena celkem [CZK] | Cenová soustava |  | Poznámka | DPH | J. Nh [h] | Nh celkem [h] | J. hmotnost [t] | Hmotnost celkem [t] | J. suť [t] | Suť Celkem [t]
Náklady soupisu celkem | [6 empty] | 0 | [5 empty] | 0 |  | 0 |  | 0 |  | D | -1 | [7 empty] | 0
| D | 1010.O00.0009 | Demontáže |  |  |  | 0 | [5 empty] | 0 |  | 0 |  | 0 | 4 | D | 0 | ROZPOCET | [6 empty] | 0
1 | K | 1010.O00.0009.01 | Demontáž stávajících rozvodů kabeláže, tras a technologie EPS v řešeném prostoru včetně likvidace, úpravy na stávajícím systému | kpl | 1 |  | 0 |  |  |  | základní | 0 | 0 | 0 | 0 | 0 | 0 | 512 | K | 1 | ROZPOCET | 0 | 0 | 0 | 0 | 0 | 1 | 0 | 512 | 1159858697
| D | 1010.O00.6410 | Eelektronické požární systémy |  |  |  | 0 | [5 empty] | 0 |  | 0 |  | 0 | 4 | D | 0 | ROZPOCET | [6 empty] | 0
| D | 1010.6410.01 | Elektrická požární signalizace - EPS |  |  |  | 0 | [5 empty] | 0 |  | 0 |  | 0 | 4 | D | 1 | ROZPOCET | [6 empty] | 0
2 | K | 1010.O00.641001.01 | Optickokouřový požární hlásič s paticí s připojením do stávajícího systému EPS | ks | 6 |  | 0 |  |  |  | základní | 0 | 0 | 0 | 0 | 0 | 0 | 512 | K | 2 | ROZPOCET | 0 | 0 | 0 | 0 | 0 | 1 | 0 | 512 | 1416320412
3 | K | 1010.O00.641001.02 | Teplotní požární hlásič s paticí s připojením do stávajícího systému EPS | ks | 1 |  | 0 |  |  |  | základní | 0 | 0 | 0 | 0 | 0 | 0 | 512 | K | 2 | ROZPOCET | 0 | 0 | 0 | 0 | 0 | 1 | 0 | 512 | -120931758
4 | K | 1010.O00.641001.03 | Příchytky s požární odolností, včetně kotvícího materiálu, trasa s funkční integritou P30-R | ks | 180 |  | 0 |  |  |  | základní | 0 | 0 | 0 | 0 | 0 | 0 | 512 | K | 2 | ROZPOCET | 0 | 0 | 0 | 0 | 0 | 1 | 0 | 512 | 141073145
5 | K | 1010.O00.641001.04 | Příchytky bez požární odolností, včetně kotvícího materiálu | ks | 70 |  | 0 |  |  |  | základní | 0 | 0 | 0 | 0 | 0 | 0 | 512 | K | 2 | ROZPOCET | 0 | 0 | 0 | 0 | 0 | 1 | 0 | 512 | -1204224459
6 | K | 1010.O00.641001.05 | Propojovací krabice požárně odolná P90-R | ks | 1 |  | 0 |  |  |  | základní | 0 | 0 | 0 | 0 | 0 | 0 | 512 | K | 2 | ROZPOCET | 0 | 0 | 0 | 0 | 0 | 1 | 0 | 512 | -1001820500
7 | K | 1010.O00.641001.06 | Zdroj EPS certifikovaný dle EN-54, 24V 5A, včetně montážní krabice s požární odolností, průchodek, drobného instalačního materiálu, včetně aku 2x18Ah | ks | 1 |  | 0 |  |  |  | základní | 0 | 0 | 0 | 0 | 0 | 0 | 512 | K | 2 | ROZPOCET | 0 | 0 | 0 | 0 | 0 | 1 | 0 | 512 | -147919640
8 | K | 1010.O00.641001.07 | Vstupně - výstupní jednotka pro začlenění do stávajícího systému, min. 2IN/2OUT, včetně montážní krabice | ks | 1 |  | 0 |  |  |  | základní | 0 | 0 | 0 | 0 | 0 | 0 | 512 | K | 2 | ROZPOCET | 0 | 0 | 0 | 0 | 0 | 1 | 0 | 512 | -1976820257
21 | K | 1010.O00.641001.081 | označení dveří dle PBŘ , přenosné hasící přístroje (1x práškový Pg 6 (hasicí schopnost 21 A, 113 B, 6 hasicích jednotek) - v herně 1x práškový Pg 6 (hasicí schopnost 21 A, 113 B, 6 hasicích jednotek) – v šatně 1x práškový Pg 6 (hasicí schopnost 21 A, 113 B, 6 hasicích jednotek) - v chodbě 1x práškový Pg 6 (hasicí schopnost 21 A, 113 B, 6 hasicích jednotek) - v přípravně ) řesení únikových cest a světelné označení | kpl | 1 |  | 0 | [20 empty] | 0
9 | K | 1010.O00.641001.08 | Siréna EPS, nízkoodběrová, max. 0,5A | ks | 1 |  | 0 |  |  |  | základní | 0 | 0 | 0 | 0 | 0 | 0 | 512 | K | 2 | ROZPOCET | 0 | 0 | 0 | 0 | 0 | 1 | 0 | 512 | -1483429945
10 | K | 1010.O00.641001.09 | Přídržné dveřní elektromagnety (komplet - magnety, kabel, přídržná deska, šrouby), přídržná síla dle typu dveří (nutná koordinace se stavbou), včetně systému pro oddblokování dveří (klíč/tlačítko - viz. stávající řešení na vchodových dveřích) | ks | 2 |  | 0 |  |  |  | základní | 0 | 0 | 0 | 0 | 0 | 0 | 512 | K | 2 | ROZPOCET | 0 | 0 | 0 | 0 | 0 | 1 | 0 | 512 | 1845601916
11 | K | 1010.O00.641001.10 | Odchodové tlačítko, včetně kabeláže, instalační krabice | ks | 1 |  | 0 |  |  |  | základní | 0 | 0 | 0 | 0 | 0 | 0 | 512 | K | 2 | ROZPOCET | 0 | 0 | 0 | 0 | 0 | 1 | 0 | 512 | 232336120
12 | K | 1010.O00.641001.11 | Kabel 1x2x0,8 se sníženou hořlavostí | m | 70 |  | 0 |  |  |  | základní | 0 | 0 | 0 | 0 | 0 | 0 | 512 | K | 2 | ROZPOCET | 0 | 0 | 0 | 0 | 0 | 1 | 0 | 512 | 400860976
13 | K | 1010.O00.641001.12 | Kabel 1x2x0,8, s funkčí odolností při požáru P30-R, B2cas1d0 | m | 60 |  | 0 |  |  |  | základní | 0 | 0 | 0 | 0 | 0 | 0 | 512 | K | 2 | ROZPOCET | 0 | 0 | 0 | 0 | 0 | 1 | 0 | 512 | 658252102
14 | K | 1010.O00.641001.13 | Kabel 2x1,5, napájení, s funkční odolností při požáru P30-R | m | 20 |  | 0 |  |  |  | základní | 0 | 0 | 0 | 0 | 0 | 0 | 512 | K | 2 | ROZPOCET | 0 | 0 | 0 | 0 | 0 | 1 | 0 | 512 | 1412979975
| D | 1010.O00.6410.99 | Ostatní |  |  |  | 0 | [5 empty] | 0 |  | 0 |  | 0 | 4 | D | 1 | ROZPOCET | [6 empty] | 0
15 | K | 1010.O00.641099.01 | Protipožární ucpávka oboustranná EI 90 do 0,08mm2 včetně označovacího štítku | ks | 3 |  | 0 |  |  |  | základní | 0 | 0 | 0 | 0 | 0 | 0 | 512 | K | 2 | ROZPOCET | 0 | 0 | 0 | 0 | 0 | 1 | 0 | 512 | -205270131
16 | K | 1010.O00.641099.02 | Stavební zednické přípomoce | kpl | 1 |  | 0 |  |  |  | základní | 0 | 0 | 0 | 0 | 0 | 0 | 512 | K | 2 | ROZPOCET | 0 | 0 | 0 | 0 | 0 | 1 | 0 | 512 | 1368232298
17 | K | 1010.O00.641099.03 | Značení trasy vč. kabelových štítků | kpl | 1 |  | 0 |  |  |  | základní | 0 | 0 | 0 | 0 | 0 | 0 | 512 | K | 2 | ROZPOCET | 0 | 0 | 0 | 0 | 0 | 1 | 0 | 512 | -1042226636
18 | K | 1010.O00.641099.04 | Drobný instalační materiál - hmoždinky, štítky, popisky atd. | kpl | 1 |  | 0 |  |  |  | základní | 0 | 0 | 0 | 0 | 0 | 0 | 512 | K | 2 | ROZPOCET | 0 | 0 | 0 | 0 | 0 | 1 | 0 | 512 | 327612208
20 | K | 1010.O00.641099.06 | Kompletní montážní práce, oživení a nastavení systému, začlenění do stávajícího systému | kpl | 1 |  | 0 |  |  |  | základní | 0 | 0 | 0 | 0 | 0 | 0 | 512 | K | 2 | ROZPOCET | 0 | 0 | 0 | 0 | 0 | 1 | 0 | 512 | -1098668024
| D | 1010.O00.1000 | Ostatní náklady |  |  |  | 0 | [5 empty] | 0 |  | 0 |  | 0 | 4 | D | 0 | ROZPOCET | [6 empty] | 0
29 | K | 1010.O00.1000.07 | Mimostaveništní doprava dodávek | kpl | 1 |  | 0 |  |  |  | základní | 0 | 0 | 0 | 0 | 0 | 0 | 512 | K | 1 | ROZPOCET | 0 | 0 | 0 | 0 | 0 | 1 | 0 | 512 | -92344640
31 | K | 1010.O00.1000.09 | Přesun hmot | kpl | 1 |  | 0 |  |  |  | základní | 0 | 0 | 0 | 0 | 0 | 0 | 512 | K | 1 | ROZPOCET | 0 | 0 | 0 | 0 | 0 | 1 | 0 | 512 | -597166612

## 03 - Poplachový zabezpečo...
| List obsahuje: |  | 1) Krycí list soupisu | 2) Rekapitulace |  |  | 3) Soupis prací | Zpět na list: | Rekapitulace stavby
[9 empty] | >> skryté sloupce << | [9 empty] | {949a64cc-e896-4f69-b44f-60d93d272819}
2
| KRYCÍ LIST SOUPISU | [8 empty] | v --- níže se nacházejí doplnkové a pomocné údaje k sestavám --- v | [8 empty] | False
Stavba:
Nová dětská skupina v budově MŽP
Objekt:
03 - Poplachový zabezpečovací a tísňový systém
| KSO: |  |  |  |  | CC-CZ:
| Místo: |  |  |  |  | Datum: | 2017-04-17
| Zadavatel: |  |  |  |  | IČ:
|  | MŽP , Vršovická 1442/65 , Praha 10, 100 10 |  |  |  | DIČ:
| Uchazeč: |  |  |  |  | IČ:
DIČ:
| Projektant: |  |  |  |  | IČ:
|  | Ing. arch. Jan Mudra |  |  |  | DIČ:
Poznámka:
| Cena bez DPH | [5 empty] | 0
|  |  | Základ daně |  |  | Sazba daně | Výše daně
| DPH | základní | 0 |  |  | 21% | 0
|  | snížená | 0 |  |  | 15% | 0
|  | zákl. přenesená | 0 |  |  | 21% | 0
|  | sníž. přenesená | 0 |  |  | 15% | 0
|  | nulová | 0 |  |  | 0% | 0
| Cena s DPH |  |  | v | CZK |  | 0
REKAPITULACE ČLENĚNÍ SOUPISU PRACÍ
Stavba:
Nová dětská skupina v budově MŽP
Objekt:
03 - Poplachový zabezpečovací a tísňový systém
Místo: | [5 empty] | Datum: | 2017-04-17
Zadavatel: |  |  | MŽP , Vršovická 1442/65 , Praha 10, 100 10 |  |  | Projektant: | Ing. arch. Jan Mudra
Uchazeč:
Kód dílu - Popis | [6 empty] | Cena celkem [CZK]
Náklady soupisu celkem | [6 empty] | 0 | [12 empty] | -1
| 1030.O00.6430 - Poplachový zabezpečovací a tísňový systém | [5 empty] | 0
| 1030.O00.6430.01 - PZTS | [5 empty] | 0
| 1030.O00.6430.99 - Ostatní | [5 empty] | 0
| 1030.O00.1000 - Ostatní náklady | [5 empty] | 0
SOUPIS PRACÍ
Stavba:
Nová dětská skupina v budově MŽP
Objekt:
03 - Poplachový zabezpečovací a tísňový systém
Místo: | [5 empty] | Datum: | 2017-04-17
Zadavatel: |  |  | MŽP , Vršovická 1442/65 , Praha 10, 100 10 |  |  | Projektant: | Ing. arch. Jan Mudra
Uchazeč:
PČ | Typ | Kód | Popis | MJ | Množství | J.cena [CZK] | Cena celkem [CZK] | Cenová soustava |  | Poznámka | DPH | J. Nh [h] | Nh celkem [h] | J. hmotnost [t] | Hmotnost celkem [t] | J. suť [t] | Suť Celkem [t]
Náklady soupisu celkem | [6 empty] | 0 | [5 empty] | 0 |  | 0 |  | 0 |  | D | -1 | [7 empty] | 0
| D | 1030.O00.6430 | Poplachový zabezpečovací a tísňový systém |  |  |  | 0 | [5 empty] | 0 |  | 0 |  | 0 | 4 | D | 0 | ROZPOCET | [6 empty] | 0
| D | 1030.O00.6430.01 | PZTS |  |  |  | 0 | [5 empty] | 0 |  | 0 |  | 0 | 4 | D | 1 | ROZPOCET | [6 empty] | 0
1 | K | 1030.O00.643001.01 | Kabel VL 06 - 6x0,22 VL stíněný kabel typu lanko, 6 žil, průřez lanka 0,22 mm2 | m | 70 |  | 0 |  |  |  | základní | 0 | 0 | 0 | 0 | 0 | 0 | 512 | K | 2 | ROZPOCET | 0 | 0 | 0 | 0 | 0 | 1 | 0 | 512 | -516736769
2 | K | 1030.O00.643001.02 | Kabel VL 24 - 2x0,5+4x0,22 VL stíněný kabel typu lanko | m | 3 |  | 0 |  |  |  | základní | 0 | 0 | 0 | 0 | 0 | 0 | 512 | K | 2 | ROZPOCET | 0 | 0 | 0 | 0 | 0 | 1 | 0 | 512 | 1195007767
3 | K | 1030.O00.643001.03 | Tísňové tlačítko | ks | 1 |  | 0 |  |  |  | základní | 0 | 0 | 0 | 0 | 0 | 0 | 512 | K | 2 | ROZPOCET | 0 | 0 | 0 | 0 | 0 | 1 | 0 | 512 | -599447102
4 | K | 1030.O00.643001.04 | Expandér pro připojení min. 3 prvků, pro začlenění do stávajícího systému, homologovány do kategorie 3 dle ČSN EN 50131-1 | ks | 1 |  | 0 |  |  |  | základní | 0 | 0 | 0 | 0 | 0 | 0 | 512 | K | 2 | ROZPOCET | 0 | 0 | 0 | 0 | 0 | 1 | 0 | 512 | 1125467635
5 | K | 1030.O00.643001.05 | Magnetický kontakt, plast, kabel 3 m, 4 vodiče, homologovány do kategorie 3 dle ČSN EN 50131-1 | ks | 2 |  | 0 |  |  |  | základní | 0 | 0 | 0 | 0 | 0 | 0 | 512 | K | 2 | ROZPOCET | 0 | 0 | 0 | 0 | 0 | 1 | 0 | 512 | 1581449428
6 | K | 1030.O00.643001.06 | Trubka pevná, průměru 25 mm, včetně spojek, příchytek, zatahovacího drátku a ostatního příslušenství | m | 45 |  | 0 |  |  |  | základní | 0 | 0 | 0 | 0 | 0 | 0 | 512 | K | 2 | ROZPOCET | 0 | 0 | 0 | 0 | 0 | 1 | 0 | 512 | -1369271784
7 | K | 1030.O00.643001.07 | Lišta LV 40x20 - kompletní Lišta vkládací 40x20 (2m), pro montáž na stěnu nebo na strop, barva bílá RAL 9003, včetně příslušenství pro montáž lišty na strop/stěnu a ostatního příslušenství | m | 15 |  | 0 |  |  |  | základní | 0 | 0 | 0 | 0 | 0 | 0 | 512 | K | 2 | ROZPOCET | 0 | 0 | 0 | 0 | 0 | 1 | 0 | 512 | -1422984649
| D | 1030.O00.6430.99 | Ostatní |  |  |  | 0 | [5 empty] | 0 |  | 0 |  | 0 | 4 | D | 1 | ROZPOCET | [6 empty] | 0
8 | K | 1030.O00.643099.01 | Protipožární ucpávka oboustranná EI 90 do 0,08mm2 včetně označovacího štítku | kpl | 2 |  | 0 |  |  |  | základní | 0 | 0 | 0 | 0 | 0 | 0 | 512 | K | 2 | ROZPOCET | 0 | 0 | 0 | 0 | 0 | 1 | 0 | 512 | 1696060495
9 | K | 1030.O00.643099.02 | Stavební zednické přípomoce | kpl | 1 |  | 0 |  |  |  | základní | 0 | 0 | 0 | 0 | 0 | 0 | 512 | K | 2 | ROZPOCET | 0 | 0 | 0 | 0 | 0 | 1 | 0 | 512 | 1217101600
10 | K | 1030.O00.643099.03 | Značení trasy vč. kabelových štítků | kpl | 1 |  | 0 |  |  |  | základní | 0 | 0 | 0 | 0 | 0 | 0 | 512 | K | 2 | ROZPOCET | 0 | 0 | 0 | 0 | 0 | 1 | 0 | 512 | -78536408
11 | K | 1030.O00.643099.04 | Drobný instalační materiál - hmoždinky, štítky, popisky atd. | kpl | 1 |  | 0 |  |  |  | základní | 0 | 0 | 0 | 0 | 0 | 0 | 512 | K | 2 | ROZPOCET | 0 | 0 | 0 | 0 | 0 | 1 | 0 | 512 | -1741907093
13 | K | 1030.O00.643099.06 | Kompletní montážní práce, oživení a nastavení systému, začlenění do stávajícícho systému | kpl | 1 |  | 0 |  |  |  | základní | 0 | 0 | 0 | 0 | 0 | 0 | 512 | K | 2 | ROZPOCET | 0 | 0 | 0 | 0 | 0 | 1 | 0 | 512 | 762820795
| D | 1030.O00.1000 | Ostatní náklady |  |  |  | 0 | [5 empty] | 0 |  | 0 |  | 0 | 4 | D | 0 | ROZPOCET | [6 empty] | 0
21 | K | 1030.O00.1000.06 | Mimostaveništní doprava dodávek | kpl | 1 |  | 0 |  |  |  | základní | 0 | 0 | 0 | 0 | 0 | 0 | 512 | K | 1 | ROZPOCET | 0 | 0 | 0 | 0 | 0 | 1 | 0 | 512 | -647329008
23 | K | 1030.O00.1000.08 | Přesun hmot | kpl | 1 |  | 0 |  |  |  | základní | 0 | 0 | 0 | 0 | 0 | 0 | 512 | K | 1 | ROZPOCET | 0 | 0 | 0 | 0 | 0 | 1 | 0 | 512 | 125955400

## 04 - Domovní telefon
| List obsahuje: |  | 1) Krycí list soupisu | 2) Rekapitulace |  |  | 3) Soupis prací | Zpět na list: | Rekapitulace stavby
[9 empty] | >> skryté sloupce << | [9 empty] | {2f731d5d-72ea-4c11-9091-fa2558e2cd97}
2
| KRYCÍ LIST SOUPISU | [8 empty] | v --- níže se nacházejí doplnkové a pomocné údaje k sestavám --- v | [8 empty] | False
Stavba:
Nová dětská skupina v budově MŽP
Objekt:
04 - Domovní telefon
| KSO: |  |  |  |  | CC-CZ:
| Místo: |  |  |  |  | Datum: | 2017-04-17
| Zadavatel: |  |  |  |  | IČ:
|  | MŽP , Vršovická 1442/65 , Praha 10, 100 10 |  |  |  | DIČ:
| Uchazeč: |  |  |  |  | IČ:
DIČ:
| Projektant: |  |  |  |  | IČ:
|  | Ing. arch. Jan Mudra |  |  |  | DIČ:
Poznámka:
| Cena bez DPH | [5 empty] | 0
|  |  | Základ daně |  |  | Sazba daně | Výše daně
| DPH | základní | 0 |  |  | 21% | 0
|  | snížená | 0 |  |  | 15% | 0
|  | zákl. přenesená | 0 |  |  | 21% | 0
|  | sníž. přenesená | 0 |  |  | 15% | 0
|  | nulová | 0 |  |  | 0% | 0
| Cena s DPH |  |  | v | CZK |  | 0
REKAPITULACE ČLENĚNÍ SOUPISU PRACÍ
Stavba:
Nová dětská skupina v budově MŽP
Objekt:
04 - Domovní telefon
Místo: | [5 empty] | Datum: | 2017-04-17
Zadavatel: |  |  | MŽP , Vršovická 1442/65 , Praha 10, 100 10 |  |  | Projektant: | Ing. arch. Jan Mudra
Uchazeč:
Kód dílu - Popis | [6 empty] | Cena celkem [CZK]
Náklady soupisu celkem | [6 empty] | 0 | [12 empty] | -1
| 1040.O00.6430.01 - Domovní telefon | [5 empty] | 0
| 1040.O00.6430.01.1 - Domovní video telefon | [5 empty] | 0
| 1040.O00.6430.02 - Zvonek | [5 empty] | 0
| 1040.O00.6420.99 - Ostatní | [5 empty] | 0
| 1040.O00.1000 - Ostatní náklady | [5 empty] | 0
SOUPIS PRACÍ
Stavba:
Nová dětská skupina v budově MŽP
Objekt:
04 - Domovní telefon
Místo: | [5 empty] | Datum: | 2017-04-17
Zadavatel: |  |  | MŽP , Vršovická 1442/65 , Praha 10, 100 10 |  |  | Projektant: | Ing. arch. Jan Mudra
Uchazeč:
PČ | Typ | Kód | Popis | MJ | Množství | J.cena [CZK] | Cena celkem [CZK] | Cenová soustava |  | Poznámka | DPH | J. Nh [h] | Nh celkem [h] | J. hmotnost [t] | Hmotnost celkem [t] | J. suť [t] | Suť Celkem [t]
Náklady soupisu celkem | [6 empty] | 0 | [5 empty] | 0 |  | 0 |  | 0 |  | D | -1 | [7 empty] | 0
| D | 1040.O00.6430.01 | Domovní telefon |  |  |  | 0 | [5 empty] | 0 |  | 0 |  | 0 | 4 | D | 0 | ROZPOCET | [6 empty] | 0
| D | 1040.O00.6430.01.1 | Domovní video telefon |  |  |  | 0 | [5 empty] | 0 |  | 0 |  | 0 | 4 | D | 1 | ROZPOCET | [6 empty] | 0
1 | K | 1040.O00.643001.01 | Kabel PRAFlaCom 2x2x0,8 Oranžový stíněný kabel 2x2x0,8, B2caS1D0 | m | 96 |  | 0 |  |  |  | základní | 0 | 0 | 0 | 0 | 0 | 0 | 512 | K | 2 | ROZPOCET | 0 | 0 | 0 | 0 | 0 | 1 | 0 | 512 | 1823384059
2 | K | 1040.O00.643001.02 | Rozvaděč 600x600x150 - včetně svorkovnic (30ks), průchodky (10 ks), DIN lišty (1m), vylamovací lišty (2m), propojovacích drátů | ks | 1 |  | 0 |  |  |  | základní | 0 | 0 | 0 | 0 | 0 | 0 | 512 | K | 2 | ROZPOCET | 0 | 0 | 0 | 0 | 0 | 1 | 0 | 512 | -50716869
3 | K | 1040.O00.643001.03 | Univerzální řídicí jednotka - řadová (90x216x65) Pro řízení a napájení dveřního komunikačního systému, možnost připojení elektrického otvírače dveří, domovního videotelefonu, tlačítkového tabla | ks | 1 |  | 0 |  |  |  | základní | 0 | 0 | 0 | 0 | 0 | 0 | 512 | K | 2 | ROZPOCET | 0 | 0 | 0 | 0 | 0 | 1 | 0 | 512 | -1012462757
4 | K | 1040.O00.643001.04 | Rozdělovač videosignálu pro vnější sběrnici, řadový (90x36x65) | ks | 1 |  | 0 |  |  |  | základní | 0 | 0 | 0 | 0 | 0 | 0 | 512 | K | 2 | ROZPOCET | 0 | 0 | 0 | 0 | 0 | 1 | 0 | 512 | -1939968444
5 | K | 1040.O00.643001.05 | Modul spínací řadový - dveře (90x72x65) | ks | 1 |  | 0 |  |  |  | základní | 0 | 0 | 0 | 0 | 0 | 0 | 512 | K | 2 | ROZPOCET | 0 | 0 | 0 | 0 | 0 | 1 | 0 | 512 | 321398638
6 | K | 1040.O00.643001.06 | Tlačítkové tablo video, včetně přístrojové krabice - ve venkovním provedení, min. 1 tlačítko, montáž na omítku - přední deska z ušlechtilé oceli, s antikorozní povrchovou úpravou - videokamera s automatickým přepínáním režimu den/noc, s krytem odolným vůč | ks | 1 |  | 0 |  |  |  | základní | 0 | 0 | 0 | 0 | 0 | 0 | 512 | K | 2 | ROZPOCET | 0 | 0 | 0 | 0 | 0 | 1 | 0 | 512 | -242194379
7 | K | 1040.O00.643001.07 | Tlačítkové tablo, včetně přístrojové krabice - ve venkovním provedení, min. 1 tlačítko, montáž na omítku - přední deska z ušlechtilé oceli, s antikorozní povrchovou úpravou - audiomodul a tlačítka s podsvětlením v režimu den/noc a při komunikaci s vnitřní | ks | 1 |  | 0 |  |  |  | základní | 0 | 0 | 0 | 0 | 0 | 0 | 512 | K | 2 | ROZPOCET | 0 | 0 | 0 | 0 | 0 | 1 | 0 | 512 | 178747776
8 | K | 1040.O00.643001.08 | Krabice elektroinstalační, nástěnná | ks | 2 |  | 0 |  |  |  | základní | 0 | 0 | 0 | 0 | 0 | 0 | 512 | K | 2 | ROZPOCET | 0 | 0 | 0 | 0 | 0 | 1 | 0 | 512 | 484063392
9 | K | 1040.O00.643001.09 | Zdroj 230V/12VDC/2A (na DIN lištu) | ks | 1 |  | 0 |  |  |  | základní | 0 | 0 | 0 | 0 | 0 | 0 | 512 | K | 2 | ROZPOCET | 0 | 0 | 0 | 0 | 0 | 1 | 0 | 512 | -2133732788
10 | K | 1040.O00.643001.10 | Domovní video telefon - s dotykovým displejem a hands-free ovládáním | ks | 1 |  | 0 |  |  |  | základní | 0 | 0 | 0 | 0 | 0 | 0 | 512 | K | 2 | ROZPOCET | 0 | 0 | 0 | 0 | 0 | 1 | 0 | 512 | -1013051910
11 | K | 1040.O00.643001.11 | Lišta LV 40x20 - kompletní Lišta vkládací 40x20 (2m), pro montáž na stěnu nebo na strop, barva bílá RAL 9003, včetně příslušenství pro montáž lišty na strop/stěnu a ostatního příslušenství | m | 25 |  | 0 |  |  |  | základní | 0 | 0 | 0 | 0 | 0 | 0 | 512 | K | 2 | ROZPOCET | 0 | 0 | 0 | 0 | 0 | 1 | 0 | 512 | 1605106082
| D | 1040.O00.6430.02 | Zvonek |  |  |  | 0 | [5 empty] | 0 |  | 0 |  | 0 | 4 | D | 1 | ROZPOCET | [6 empty] | 0
12 | K | 1040.O00.643002.01 | Kabel CYKY 2x1,5 včetně příchytek | m | 12 |  | 0 |  |  |  | základní | 0 | 0 | 0 | 0 | 0 | 0 | 512 | K | 2 | ROZPOCET | 0 | 0 | 0 | 0 | 0 | 1 | 0 | 512 | 313622101
13 | K | 1040.O00.643002.02 | Zvonkové tlačítko, spínač, pro zapuštěnou montáž | ks | 1 |  | 0 |  |  |  | základní | 0 | 0 | 0 | 0 | 0 | 0 | 512 | K | 2 | ROZPOCET | 0 | 0 | 0 | 0 | 0 | 1 | 0 | 512 | 570341500
14 | K | 1040.O00.643002.03 | Zvonek - připojení na 230 V | ks | 1 |  | 0 |  |  |  | základní | 0 | 0 | 0 | 0 | 0 | 0 | 512 | K | 2 | ROZPOCET | 0 | 0 | 0 | 0 | 0 | 1 | 0 | 512 | -737225342
| D | 1040.O00.6420.99 | Ostatní |  |  |  | 0 | [5 empty] | 0 |  | 0 |  | 0 | 4 | D | 1 | ROZPOCET | [6 empty] | 0
15 | K | 1040.O00.642099.01 | Protipožární ucpávka oboustranná EI 90 do 0,08mm2 včetně označovacího štítku | ks | 1 |  | 0 |  |  |  | základní | 0 | 0 | 0 | 0 | 0 | 0 | 512 | K | 2 | ROZPOCET | 0 | 0 | 0 | 0 | 0 | 1 | 0 | 512 | -1613308381
16 | K | 1040.O00.642099.02 | Stavební zednické přípomoce | kpl | 1 |  | 0 |  |  |  | základní | 0 | 0 | 0 | 0 | 0 | 0 | 512 | K | 2 | ROZPOCET | 0 | 0 | 0 | 0 | 0 | 1 | 0 | 512 | -1886662389
17 | K | 1040.O00.642099.03 | Značení trasy vč. kabelových štítků | kpl | 1 |  | 0 |  |  |  | základní | 0 | 0 | 0 | 0 | 0 | 0 | 512 | K | 2 | ROZPOCET | 0 | 0 | 0 | 0 | 0 | 1 | 0 | 512 | 45492871
18 | K | 1040.O00.642099.04 | Drobný instalační materiál - hmoždinky, štítky, popisky atd. | kpl | 1 |  | 0 |  |  |  | základní | 0 | 0 | 0 | 0 | 0 | 0 | 512 | K | 2 | ROZPOCET | 0 | 0 | 0 | 0 | 0 | 1 | 0 | 512 | -198637667
19 | K | 1040.O00.642099.05 | Kompletní montážní práce | kpl | 1 |  | 0 |  |  |  | základní | 0 | 0 | 0 | 0 | 0 | 0 | 512 | K | 2 | ROZPOCET | 0 | 0 | 0 | 0 | 0 | 1 | 0 | 512 | -737500697
| D | 1040.O00.1000 | Ostatní náklady |  |  |  | 0 | [5 empty] | 0 |  | 0 |  | 0 | 4 | D | 0 | ROZPOCET | [6 empty] | 0
26 | K | 1040.O00.1000.06 | Mimostaveništní doprava dodávek | kpl | 1 |  | 0 |  |  |  | základní | 0 | 0 | 0 | 0 | 0 | 0 | 512 | K | 1 | ROZPOCET | 0 | 0 | 0 | 0 | 0 | 1 | 0 | 512 | -700706705
28 | K | 1040.O00.1000.08 | Přesun hmot | kpl | 1 |  | 0 |  |  |  | základní | 0 | 0 | 0 | 0 | 0 | 0 | 512 | K | 1 | ROZPOCET | 0 | 0 | 0 | 0 | 0 | 1 | 0 | 512 | 581411900

## 05 - Datové rozvody
| List obsahuje: |  | 1) Krycí list soupisu | 2) Rekapitulace |  |  | 3) Soupis prací | Zpět na list: | Rekapitulace stavby
[9 empty] | >> skryté sloupce << | [9 empty] | {5118025b-7243-411a-b7bd-e72e008f7369}
2
| KRYCÍ LIST SOUPISU | [8 empty] | v --- níže se nacházejí doplnkové a pomocné údaje k sestavám --- v | [8 empty] | False
Stavba:
Nová dětská skupina v budově MŽP
Objekt:
05 - Datové rozvody
| KSO: |  |  |  |  | CC-CZ:
| Místo: |  |  |  |  | Datum: | 2017-04-17
| Zadavatel: |  |  |  |  | IČ:
|  | MŽP , Vršovická 1442/65 , Praha 10, 100 10 |  |  |  | DIČ:
| Uchazeč: |  |  |  |  | IČ:
DIČ:
| Projektant: |  |  |  |  | IČ:
|  | Ing. arch. Jan Mudra |  |  |  | DIČ:
Poznámka:
| Cena bez DPH | [5 empty] | 0
|  |  | Základ daně |  |  | Sazba daně | Výše daně
| DPH | základní | 0 |  |  | 21% | 0
|  | snížená | 0 |  |  | 15% | 0
|  | zákl. přenesená | 0 |  |  | 21% | 0
|  | sníž. přenesená | 0 |  |  | 15% | 0
|  | nulová | 0 |  |  | 0% | 0
| Cena s DPH |  |  | v | CZK |  | 0
REKAPITULACE ČLENĚNÍ SOUPISU PRACÍ
Stavba:
Nová dětská skupina v budově MŽP
Objekt:
05 - Datové rozvody
Místo: | [5 empty] | Datum: | 2017-04-17
Zadavatel: |  |  | MŽP , Vršovická 1442/65 , Praha 10, 100 10 |  |  | Projektant: | Ing. arch. Jan Mudra
Uchazeč:
Kód dílu - Popis | [6 empty] | Cena celkem [CZK]
Náklady soupisu celkem | [6 empty] | 0 | [12 empty] | -1
| 1010.O00.0009 - Demontáže | [5 empty] | 0
| 1020.O00.6420 - Slaboproud | [5 empty] | 0
| 1020.O00.6420.01 - Strukturovaná kabeláž | [5 empty] | 0
| 1020.O00.6420.99 - Ostatní | [5 empty] | 0
| 1020.O00.1000 - Ostatní náklady | [5 empty] | 0
SOUPIS PRACÍ
Stavba:
Nová dětská skupina v budově MŽP
Objekt:
05 - Datové rozvody
Místo: | [5 empty] | Datum: | 2017-04-17
Zadavatel: |  |  | MŽP , Vršovická 1442/65 , Praha 10, 100 10 |  |  | Projektant: | Ing. arch. Jan Mudra
Uchazeč:
PČ | Typ | Kód | Popis | MJ | Množství | J.cena [CZK] | Cena celkem [CZK] | Cenová soustava |  | Poznámka | DPH | J. Nh [h] | Nh celkem [h] | J. hmotnost [t] | Hmotnost celkem [t] | J. suť [t] | Suť Celkem [t]
Náklady soupisu celkem | [6 empty] | 0 | [5 empty] | 0 |  | 0 |  | 0 |  | D | -1 | [7 empty] | 0
| D | 1010.O00.0009 | Demontáže |  |  |  | 0 | [5 empty] | 0 |  | 0 |  | 0 | 4 | D | 0 | ROZPOCET | [6 empty] | 0
1 | K | 1010.O00.0009.01.1 | Demontáž stávajících rozvodů kabeláže, tras a prvků technologie v řešeném prostoru včetně likvidace | kpl | 1 |  | 0 |  |  |  | základní | 0 | 0 | 0 | 0 | 0 | 0 | 512 | K | 1 | ROZPOCET | 0 | 0 | 0 | 0 | 0 | 1 | 0 | 512 | -1972151978
| D | 1020.O00.6420 | Slaboproud |  |  |  | 0 | [5 empty] | 0 |  | 0 |  | 0 | 4 | D | 0 | ROZPOCET | [6 empty] | 0
| D | 1020.O00.6420.01 | Strukturovaná kabeláž |  |  |  | 0 | [5 empty] | 0 |  | 0 |  | 0 | 4 | D | 1 | ROZPOCET | [6 empty] | 0
2 | K | 1020.O00.642001.01 | Datová zásuvka (2RJ45) vč.2x keystone RJ45 cat.6 - vč. krabice pod omítku přípojné místo strukturované kabeláže, tvořené úplnou dvouportovou stíněnou zásuvkou s 2 moduly RJ45, kategorie 6 a přístrojovou krabicÍ Datové zásuvky budou složeny - 2x keystone | ks | 2 |  | 0 |  |  |  | základní | 0 | 0 | 0 | 0 | 0 | 0 | 512 | K | 2 | ROZPOCET | 0 | 0 | 0 | 0 | 0 | 1 | 0 | 512 | -441959102
3 | K | 1020.O00.642001.02 | Patch cord STP cat.6 - 2m | ks | 4 |  | 0 |  |  |  | základní | 0 | 0 | 0 | 0 | 0 | 0 | 512 | K | 2 | ROZPOCET | 0 | 0 | 0 | 0 | 0 | 1 | 0 | 512 | 1309898915
4 | K | 1020.O00.642001.03 | Trubka ohebná, průměru 25 mm | m | 4 |  | 0 |  |  |  | základní | 0 | 0 | 0 | 0 | 0 | 0 | 512 | K | 2 | ROZPOCET | 0 | 0 | 0 | 0 | 0 | 1 | 0 | 512 | -1844530718
5 | K | 1020.O00.642001.04 | Trubka pevná, průměru 25 mm, včetně spojek, příchytek, zatahovacího drátku a ostatního příslušenství | m | 25 |  | 0 |  |  |  | základní | 0 | 0 | 0 | 0 | 0 | 0 | 512 | K | 2 | ROZPOCET | 0 | 0 | 0 | 0 | 0 | 1 | 0 | 512 | 1110614829
| D | 1020.O00.6420.99 | Ostatní |  |  |  | 0 | [5 empty] | 0 |  | 0 |  | 0 | 4 | D | 1 | ROZPOCET | [6 empty] | 0
7 | K | 1020.O00.642099.01 | Stavební zednické přípomoce | kpl | 1 |  | 0 |  |  |  | základní | 0 | 0 | 0 | 0 | 0 | 0 | 512 | K | 2 | ROZPOCET | 0 | 0 | 0 | 0 | 0 | 1 | 0 | 512 | 260976755
8 | K | 1020.O00.642099.02 | Značení trasy vč. kabelových štítků | kpl | 1 |  | 0 |  |  |  | základní | 0 | 0 | 0 | 0 | 0 | 0 | 512 | K | 2 | ROZPOCET | 0 | 0 | 0 | 0 | 0 | 1 | 0 | 512 | 453975854
9 | K | 1020.O00.642099.03 | Drobný instalační materiál - hmoždinky, štítky, popisky atd. | kpl | 1 |  | 0 |  |  |  | základní | 0 | 0 | 0 | 0 | 0 | 0 | 512 | K | 2 | ROZPOCET | 0 | 0 | 0 | 0 | 0 | 1 | 0 | 512 | 1868999615
10 | K | 1020.O00.642099.04 | Kompletní montážní práce, včetně ukončení kabelů | kpl | 1 |  | 0 |  |  |  | základní | 0 | 0 | 0 | 0 | 0 | 0 | 512 | K | 2 | ROZPOCET | 0 | 0 | 0 | 0 | 0 | 1 | 0 | 512 | -1481715868
| D | 1020.O00.1000 | Ostatní náklady |  |  |  | 0 | [5 empty] | 0 |  | 0 |  | 0 | 4 | D | 0 | ROZPOCET | [6 empty] | 0
16 | K | 1020.O00.1000.07 | Úklid pracoviště | kpl | 1 |  | 0 |  |  |  | základní | 0 | 0 | 0 | 0 | 0 | 0 | 512 | K | 1 | ROZPOCET | 0 | 0 | 0 | 0 | 0 | 1 | 0 | 512 | -125153003
17 | K | 1020.O00.1000.08 | Přesun hmot | kpl | 1 |  | 0 |  |  |  | základní | 0 | 0 | 0 | 0 | 0 | 0 | 512 | K | 1 | ROZPOCET | 0 | 0 | 0 | 0 | 0 | 1 | 0 | 512 | 62511414

## 06 - Elektro - silnoproud
| List obsahuje: |  | 1) Krycí list soupisu | 2) Rekapitulace |  |  | 3) Soupis prací | Zpět na list: | Rekapitulace stavby
[9 empty] | >> skryté sloupce << | [9 empty] | {57dddef2-3305-43fd-8eec-b14cbaa2c142}
2
| KRYCÍ LIST SOUPISU | [8 empty] | v --- níže se nacházejí doplnkové a pomocné údaje k sestavám --- v | [8 empty] | False
Stavba:
Nová dětská skupina v budově MŽP
Objekt:
06 - Elektro - silnoproud
| KSO: |  |  |  |  | CC-CZ:
| Místo: |  |  |  |  | Datum: | 2017-04-17
| Zadavatel: |  |  |  |  | IČ:
|  | MŽP , Vršovická 1442/65 , Praha 10, 100 10 |  |  |  | DIČ:
| Uchazeč: |  |  |  |  | IČ:
DIČ:
| Projektant: |  |  |  |  | IČ:
|  | Ing. arch. Jan Mudra |  |  |  | DIČ:
Poznámka:
| Cena bez DPH | [5 empty] | 0
|  |  | Základ daně |  |  | Sazba daně | Výše daně
| DPH | základní | 0 |  |  | 21% | 0
|  | snížená | 0 |  |  | 15% | 0
|  | zákl. přenesená | 0 |  |  | 21% | 0
|  | sníž. přenesená | 0 |  |  | 15% | 0
|  | nulová | 0 |  |  | 0% | 0
| Cena s DPH |  |  | v | CZK |  | 0
REKAPITULACE ČLENĚNÍ SOUPISU PRACÍ
Stavba:
Nová dětská skupina v budově MŽP
Objekt:
06 - Elektro - silnoproud
Místo: | [5 empty] | Datum: | 2017-04-17
Zadavatel: |  |  | MŽP , Vršovická 1442/65 , Praha 10, 100 10 |  |  | Projektant: | Ing. arch. Jan Mudra
Uchazeč:
Kód dílu - Popis | [6 empty] | Cena celkem [CZK]
Náklady soupisu celkem | [6 empty] | 0 | [12 empty] | -1
| M - Práce a dodávky M | [5 empty] | 0
| M01 - Rozvodnice a krabice | [5 empty] | 0
| M02 - Přístroje a pojistky | [5 empty] | 0
| M03 - Kabely a chráničky | [5 empty] | 0
| M04 - Svítidla | [5 empty] | 0
| M05 - Vypínače a a zásuvky | [5 empty] | 0
SOUPIS PRACÍ
Stavba:
Nová dětská skupina v budově MŽP
Objekt:
06 - Elektro - silnoproud
Místo: | [5 empty] | Datum: | 2017-04-17
Zadavatel: |  |  | MŽP , Vršovická 1442/65 , Praha 10, 100 10 |  |  | Projektant: | Ing. arch. Jan Mudra
Uchazeč:
PČ | Typ | Kód | Popis | MJ | Množství | J.cena [CZK] | Cena celkem [CZK] | Cenová soustava |  | Poznámka | DPH | J. Nh [h] | Nh celkem [h] | J. hmotnost [t] | Hmotnost celkem [t] | J. suť [t] | Suť Celkem [t]
Náklady soupisu celkem | [6 empty] | 0 | [5 empty] | 0 |  | 0 |  | 0 |  | D | -1 | [7 empty] | 0
| D | M | Práce a dodávky M |  |  |  | 0 | [5 empty] | 0 |  | 0 |  | 0 | 3 | D | 0 | ROZPOCET | [6 empty] | 0
| D | M01 | Rozvodnice a krabice |  |  |  | 0 | [5 empty] | 0 |  | 0 |  | 0 | 3 | D | 1 | ROZPOCET | [6 empty] | 0
1 | K | M01000001 | Čtyřřadá zapuštěná bytová rozvodnice 48 + 8 M, IP30 | kus | 1 |  | 0 |  |  |  | základní | 0 | 0 | 0 | 0 | 0 | 0 | 64 | K | 2 | ROZPOCET | 0 | 0 | 0 | 0 | 0 | 1 | 0 | 64 | 707764843
2 | K | M01000002 | Montáž | kus | 1 |  | 0 |  |  |  | základní | 0 | 0 | 0 | 0 | 0 | 0 | 64 | K | 2 | ROZPOCET | 0 | 0 | 0 | 0 | 0 | 1 | 0 | 64 | 716251804
3 | K | M01000003 | Instalační krabice KSK 80 B, IP66 | kus | 2 |  | 0 |  |  |  | základní | 0 | 0 | 0 | 0 | 0 | 0 | 64 | K | 2 | ROZPOCET | 0 | 0 | 0 | 0 | 0 | 1 | 0 | 64 | 434720788
4 | K | M01000004 | Montáž | kus | 2 |  | 0 |  |  |  | základní | 0 | 0 | 0 | 0 | 0 | 0 | 64 | K | 2 | ROZPOCET | 0 | 0 | 0 | 0 | 0 | 1 | 0 | 64 | -745230257
| D | M02 | Přístroje a pojistky |  |  |  | 0 | [5 empty] | 0 |  | 0 |  | 0 | 3 | D | 1 | ROZPOCET | [6 empty] | 0
5 | K | M02000001 | Jistič LTN-32B-3 | kus | 1 |  | 0 |  |  |  | základní | 0 | 0 | 0 | 0 | 0 | 0 | 64 | K | 2 | ROZPOCET | 0 | 0 | 0 | 0 | 0 | 1 | 0 | 64 | -2050524914
6 | K | M02000002 | Montáž a zapojení v rozvodnici | kus | 1 |  | 0 |  |  |  | základní | 0 | 0 | 0 | 0 | 0 | 0 | 64 | K | 2 | ROZPOCET | 0 | 0 | 0 | 0 | 0 | 1 | 0 | 64 | -1694646183
7 | K | M02000003 | Jistič LTE-16B-3 | kus | 2 |  | 0 |  |  |  | základní | 0 | 0 | 0 | 0 | 0 | 0 | 64 | K | 2 | ROZPOCET | 0 | 0 | 0 | 0 | 0 | 1 | 0 | 64 | 553554014
8 | K | M02000004 | Montáž a zapojení v rozvodnici | kus | 2 |  | 0 |  |  |  | základní | 0 | 0 | 0 | 0 | 0 | 0 | 64 | K | 2 | ROZPOCET | 0 | 0 | 0 | 0 | 0 | 1 | 0 | 64 | 905785963
9 | K | M02000005 | Jistič LTE-16B-1 | kus | 8 |  | 0 |  |  |  | základní | 0 | 0 | 0 | 0 | 0 | 0 | 64 | K | 2 | ROZPOCET | 0 | 0 | 0 | 0 | 0 | 1 | 0 | 64 | -1446986395
10 | K | M02000006 | Montáž a zapojení v rozvodnici | kus | 8 |  | 0 |  |  |  | základní | 0 | 0 | 0 | 0 | 0 | 0 | 64 | K | 2 | ROZPOCET | 0 | 0 | 0 | 0 | 0 | 1 | 0 | 64 | -1580424711
11 | K | M02000007 | Jistič LTE-10B-1 | kus | 7 |  | 0 |  |  |  | základní | 0 | 0 | 0 | 0 | 0 | 0 | 64 | K | 2 | ROZPOCET | 0 | 0 | 0 | 0 | 0 | 1 | 0 | 64 | -967280200
12 | K | M02000008 | Montáž a zapojení v rozvodnici | kus | 7 |  | 0 |  |  |  | základní | 0 | 0 | 0 | 0 | 0 | 0 | 64 | K | 2 | ROZPOCET | 0 | 0 | 0 | 0 | 0 | 1 | 0 | 64 | -439864567
13 | K | M02000009 | Proudový čtyřpólový chránič typu LFN-40-4-030AC | kus | 3 |  | 0 |  |  |  | základní | 0 | 0 | 0 | 0 | 0 | 0 | 64 | K | 2 | ROZPOCET | 0 | 0 | 0 | 0 | 0 | 1 | 0 | 64 | 1570022489
14 | K | M02000010 | Montáž a zapojení v rozvodnici | kus | 3 |  | 0 |  |  |  | základní | 0 | 0 | 0 | 0 | 0 | 0 | 64 | K | 2 | ROZPOCET | 0 | 0 | 0 | 0 | 0 | 1 | 0 | 64 | -317679327
15 | K | M02000011 | Svodič přepětí SVC-350-4-MZ (T2) | kus | 1 |  | 0 |  |  |  | základní | 0 | 0 | 0 | 0 | 0 | 0 | 64 | K | 2 | ROZPOCET | 0 | 0 | 0 | 0 | 0 | 1 | 0 | 64 | 1343282299
16 | K | M02000012 | Montáž a zapojení v rozvodnici | kus | 1 |  | 0 |  |  |  | základní | 0 | 0 | 0 | 0 | 0 | 0 | 64 | K | 2 | ROZPOCET | 0 | 0 | 0 | 0 | 0 | 1 | 0 | 64 | -100388240
17 | K | M02000013 | Univerzální řadová svorka OTL 50/1x2 (zelenožlutá) | kus | 1 |  | 0 |  |  |  | základní | 0 | 0 | 0 | 0 | 0 | 0 | 64 | K | 2 | ROZPOCET | 0 | 0 | 0 | 0 | 0 | 1 | 0 | 64 | 2096224990
18 | K | M02000014 | Montáž a zapojení v rozvodnici | kus | 1 |  | 0 |  |  |  | základní | 0 | 0 | 0 | 0 | 0 | 0 | 64 | K | 2 | ROZPOCET | 0 | 0 | 0 | 0 | 0 | 1 | 0 | 64 | -1653635276
19 | K | M02000015 | Válcové pojistkové vložky PV22 50A gG | kus | 3 |  | 0 |  |  |  | základní | 0 | 0 | 0 | 0 | 0 | 0 | 64 | K | 2 | ROZPOCET | 0 | 0 | 0 | 0 | 0 | 1 | 0 | 64 | -1794652250
20 | K | M02000016 | Montáž a zapojení v rozvodnici | kus | 3 |  | 0 |  |  |  | základní | 0 | 0 | 0 | 0 | 0 | 0 | 64 | K | 2 | ROZPOCET | 0 | 0 | 0 | 0 | 0 | 1 | 0 | 64 | 1579070080
21 | K | M02000017 | Pojistkový odpínač OPVP22-3 | kus | 1 |  | 0 |  |  |  | základní | 0 | 0 | 0 | 0 | 0 | 0 | 64 | K | 2 | ROZPOCET | 0 | 0 | 0 | 0 | 0 | 1 | 0 | 64 | 783608962
22 | K | M02000018 | Montáž a zapojení v rozvodnici | kus | 1 |  | 0 |  |  |  | základní | 0 | 0 | 0 | 0 | 0 | 0 | 64 | K | 2 | ROZPOCET | 0 | 0 | 0 | 0 | 0 | 1 | 0 | 64 | 2134623128
| D | M03 | Kabely a chráničky |  |  |  | 0 | [5 empty] | 0 |  | 0 |  | 0 | 3 | D | 1 | ROZPOCET | [6 empty] | 0
23 | K | M03000001 | CYKY-J 5x10 mm2 | m | 30 |  | 0 |  |  |  | základní | 0 | 0 | 0 | 0 | 0 | 0 | 64 | K | 2 | ROZPOCET | 0 | 0 | 0 | 0 | 0 | 1 | 0 | 64 | 280505887
24 | K | M03000002 | Montáž ve zdivu | m | 30 |  | 0 |  |  |  | základní | 0 | 0 | 0 | 0 | 0 | 0 | 64 | K | 2 | ROZPOCET | 0 | 0 | 0 | 0 | 0 | 1 | 0 | 64 | -1173569086
25 | K | M03000003 | CYKY-J 5x2,5 mm2 | m | 80 |  | 0 |  |  |  | základní | 0 | 0 | 0 | 0 | 0 | 0 | 64 | K | 2 | ROZPOCET | 0 | 0 | 0 | 0 | 0 | 1 | 0 | 64 | 1913758462
26 | K | M03000004 | Montáž ve zdivu | m | 60 |  | 0 |  |  |  | základní | 0 | 0 | 0 | 0 | 0 | 0 | 64 | K | 2 | ROZPOCET | 0 | 0 | 0 | 0 | 0 | 1 | 0 | 64 | 1969221391
27 | K | M03000005 | Protažení chráničkou | m | 20 |  | 0 |  |  |  | základní | 0 | 0 | 0 | 0 | 0 | 0 | 64 | K | 2 | ROZPOCET | 0 | 0 | 0 | 0 | 0 | 1 | 0 | 64 | -2030331780
28 | K | M03000006 | CYKY-J 3x2,5 mm2 | m | 400 |  | 0 |  |  |  | základní | 0 | 0 | 0 | 0 | 0 | 0 | 64 | K | 2 | ROZPOCET | 0 | 0 | 0 | 0 | 0 | 1 | 0 | 64 | -1384680436
29 | K | M03000007 | Montáž ve zdivu | m | 400 |  | 0 |  |  |  | základní | 0 | 0 | 0 | 0 | 0 | 0 | 64 | K | 2 | ROZPOCET | 0 | 0 | 0 | 0 | 0 | 1 | 0 | 64 | -1848864881
30 | K | M03000008 | CYKY-0 5x1,5 mm2 | m | 100 |  | 0 |  |  |  | základní | 0 | 0 | 0 | 0 | 0 | 0 | 64 | K | 2 | ROZPOCET | 0 | 0 | 0 | 0 | 0 | 1 | 0 | 64 | -535539388
31 | K | M03000009 | Montáž ve zdivu | m | 70 |  | 0 |  |  |  | základní | 0 | 0 | 0 | 0 | 0 | 0 | 64 | K | 2 | ROZPOCET | 0 | 0 | 0 | 0 | 0 | 1 | 0 | 64 | 1338388775
32 | K | M03000010 | Montáž v SDK podhledu | m | 30 |  | 0 |  |  |  | základní | 0 | 0 | 0 | 0 | 0 | 0 | 64 | K | 2 | ROZPOCET | 0 | 0 | 0 | 0 | 0 | 1 | 0 | 64 | -668444696
33 | K | M03000011 | CYKY-0 4x1,5 mm2 | m | 100 |  | 0 |  |  |  | základní | 0 | 0 | 0 | 0 | 0 | 0 | 64 | K | 2 | ROZPOCET | 0 | 0 | 0 | 0 | 0 | 1 | 0 | 64 | 1808783439
34 | K | M03000012 | Montáž ve zdivu | m | 70 |  | 0 |  |  |  | základní | 0 | 0 | 0 | 0 | 0 | 0 | 64 | K | 2 | ROZPOCET | 0 | 0 | 0 | 0 | 0 | 1 | 0 | 64 | -1643865699
35 | K | M03000013 | Montáž v SDK podhledu | m | 30 |  | 0 |  |  |  | základní | 0 | 0 | 0 | 0 | 0 | 0 | 64 | K | 2 | ROZPOCET | 0 | 0 | 0 | 0 | 0 | 1 | 0 | 64 | 1506628670
36 | K | M03000014 | CYKY-J 3x1,5 mm2 | m | 300 |  | 0 |  |  |  | základní | 0 | 0 | 0 | 0 | 0 | 0 | 64 | K | 2 | ROZPOCET | 0 | 0 | 0 | 0 | 0 | 1 | 0 | 64 | 1564050030
37 | K | M03000015 | Montáž v SDK podhledu | m | 300 |  | 0 |  |  |  | základní | 0 | 0 | 0 | 0 | 0 | 0 | 64 | K | 2 | ROZPOCET | 0 | 0 | 0 | 0 | 0 | 1 | 0 | 64 | -1268981436
38 | K | M03000016 | CYKY-0 3x1,5 mm2 | m | 100 |  | 0 |  |  |  | základní | 0 | 0 | 0 | 0 | 0 | 0 | 64 | K | 2 | ROZPOCET | 0 | 0 | 0 | 0 | 0 | 1 | 0 | 64 | 1616328034
39 | K | M03000017 | Montáž ve zdivu | m | 70 |  | 0 |  |  |  | základní | 0 | 0 | 0 | 0 | 0 | 0 | 64 | K | 2 | ROZPOCET | 0 | 0 | 0 | 0 | 0 | 1 | 0 | 64 | -126306764
40 | K | M03000018 | Montáž v SDK podhledu | m | 30 |  | 0 |  |  |  | základní | 0 | 0 | 0 | 0 | 0 | 0 | 64 | K | 2 | ROZPOCET | 0 | 0 | 0 | 0 | 0 | 1 | 0 | 64 | 20081998
41 | K | M03000019 | CYY 10 mm2 | m | 40 |  | 0 |  |  |  | základní | 0 | 0 | 0 | 0 | 0 | 0 | 64 | K | 2 | ROZPOCET | 0 | 0 | 0 | 0 | 0 | 1 | 0 | 64 | -1678060825
42 | K | M03000020 | Montáž ve zdivu | m | 40 |  | 0 |  |  |  | základní | 0 | 0 | 0 | 0 | 0 | 0 | 64 | K | 2 | ROZPOCET | 0 | 0 | 0 | 0 | 0 | 1 | 0 | 64 | -1283161067
43 | K | M03000021 | CYY 4 mm2 | m | 40 |  | 0 |  |  |  | základní | 0 | 0 | 0 | 0 | 0 | 0 | 64 | K | 2 | ROZPOCET | 0 | 0 | 0 | 0 | 0 | 1 | 0 | 64 | 1745961828
44 | K | M03000022 | Montáž ve zdivu | m | 20 |  | 0 |  |  |  | základní | 0 | 0 | 0 | 0 | 0 | 0 | 64 | K | 2 | ROZPOCET | 0 | 0 | 0 | 0 | 0 | 1 | 0 | 64 | 2047258369
45 | K | M03000023 | Montáž v SDK podhledu | m | 10 |  | 0 |  |  |  | základní | 0 | 0 | 0 | 0 | 0 | 0 | 64 | K | 2 | ROZPOCET | 0 | 0 | 0 | 0 | 0 | 1 | 0 | 64 | -725986727
46 | K | M03000024 | Protažení chráničkou | m | 10 |  | 0 |  |  |  | základní | 0 | 0 | 0 | 0 | 0 | 0 | 64 | K | 2 | ROZPOCET | 0 | 0 | 0 | 0 | 0 | 1 | 0 | 64 | 40879345
47 | K | M03000025 | CY 4 mm2 | m | 80 |  | 0 |  |  |  | základní | 0 | 0 | 0 | 0 | 0 | 0 | 64 | K | 2 | ROZPOCET | 0 | 0 | 0 | 0 | 0 | 1 | 0 | 64 | -390267961
48 | K | M03000026 | Montáž na povrchu | m | 70 |  | 0 |  |  |  | základní | 0 | 0 | 0 | 0 | 0 | 0 | 64 | K | 2 | ROZPOCET | 0 | 0 | 0 | 0 | 0 | 1 | 0 | 64 | 570348261
49 | K | M03000027 | CGSG 5Gx2,5 mm2 | m | 8 |  | 0 |  |  |  | základní | 0 | 0 | 0 | 0 | 0 | 0 | 64 | K | 2 | ROZPOCET | 0 | 0 | 0 | 0 | 0 | 1 | 0 | 64 | -303366896
50 | K | M03000028 | Protažení chráničkou | m | 8 |  | 0 |  |  |  | základní | 0 | 0 | 0 | 0 | 0 | 0 | 64 | K | 2 | ROZPOCET | 0 | 0 | 0 | 0 | 0 | 1 | 0 | 64 | -1798821936
51 | K | M03000029 | UV STABILNÍ OHEBNÁ DVOUPLÁŠŤOVÁ KORUGOVANÁ CHRÁNIČKA KF 09050 UVFA | m | 10 |  | 0 |  |  |  | základní | 0 | 0 | 0 | 0 | 0 | 0 | 64 | K | 2 | ROZPOCET | 0 | 0 | 0 | 0 | 0 | 1 | 0 | 64 | 1518281231
52 | K | M03000030 | Instalace | m | 10 |  | 0 |  |  |  | základní | 0 | 0 | 0 | 0 | 0 | 0 | 64 | K | 2 | ROZPOCET | 0 | 0 | 0 | 0 | 0 | 1 | 0 | 64 | 1491809749
53 | K | M03000031 | Chránička super monoflex 1225 | m | 20 |  | 0 |  |  |  | základní | 0 | 0 | 0 | 0 | 0 | 0 | 64 | K | 2 | ROZPOCET | 0 | 0 | 0 | 0 | 0 | 1 | 0 | 64 | -308910314
54 | K | M03000032 | Instalace | m | 20 |  | 0 |  |  |  | základní | 0 | 0 | 0 | 0 | 0 | 0 | 64 | K | 2 | ROZPOCET | 0 | 0 | 0 | 0 | 0 | 1 | 0 | 64 | -1311635422
| D | M04 | Svítidla |  |  |  | 0 | [5 empty] | 0 |  | 0 |  | 0 | 3 | D | 1 | ROZPOCET | [6 empty] | 0
55 | K | M04000001 | Svítidlo Např. MODUS IB4000A4KO600ND, IP40, vestavná montáž, LED 33W, opálový kryt | kus | 22 |  | 0 |  |  |  | základní | 0 | 0 | 0 | 0 | 0 | 0 | 64 | K | 2 | ROZPOCET | 0 | 0 | 0 | 0 | 0 | 1 | 0 | 64 | 1334448958
56 | K | M04000002 | Montáž a zapojení | kus | 22 |  | 0 |  |  |  | základní | 0 | 0 | 0 | 0 | 0 | 0 | 64 | K | 2 | ROZPOCET | 0 | 0 | 0 | 0 | 0 | 1 | 0 | 64 | 935929350
57 | K | M04000003 | Svítidlo Např. MODUS PL2500S2W4, IP65, přisazená montáž, LED 21W, PC kryt | kus | 20 |  | 0 |  |  |  | základní | 0 | 0 | 0 | 0 | 0 | 0 | 64 | K | 2 | ROZPOCET | 0 | 0 | 0 | 0 | 0 | 1 | 0 | 64 | -2102592727
58 | K | M04000004 | Montáž a zapojení | kus | 20 |  | 0 |  |  |  | základní | 0 | 0 | 0 | 0 | 0 | 0 | 64 | K | 2 | ROZPOCET | 0 | 0 | 0 | 0 | 0 | 1 | 0 | 64 | 451048677
59 | K | M04000005 | Svítidlo Např. MODUS SPMI1500KO4V2, IP43, vestavná montáž, LED 21W, opálový skl. kryt | kus | 4 |  | 0 |  |  |  | základní | 0 | 0 | 0 | 0 | 0 | 0 | 64 | K | 2 | ROZPOCET | 0 | 0 | 0 | 0 | 0 | 1 | 0 | 64 | -89886210
60 | K | M04000006 | Montáž a zapojení | kus | 4 |  | 0 |  |  |  | základní | 0 | 0 | 0 | 0 | 0 | 0 | 64 | K | 2 | ROZPOCET | 0 | 0 | 0 | 0 | 0 | 1 | 0 | 64 | 463012938
61 | K | M04000007 | Svítidlo Např. MODUS SPMI2000KO4V2, IP43, vestavná montáž, LED 28W, opálový skl. kryt | kus | 3 |  | 0 |  |  |  | základní | 0 | 0 | 0 | 0 | 0 | 0 | 64 | K | 2 | ROZPOCET | 0 | 0 | 0 | 0 | 0 | 1 | 0 | 64 | -458438829
62 | K | M04000008 | Montáž a zapojení | kus | 3 |  | 0 |  |  |  | základní | 0 | 0 | 0 | 0 | 0 | 0 | 64 | K | 2 | ROZPOCET | 0 | 0 | 0 | 0 | 0 | 1 | 0 | 64 | -1805744616
63 | K | M04000009 | Svítidlo s mikrovlnným pohybovým čidlem Např. VICTOR W131-BI E27 IP44 ECOLITE | kus | 1 |  | 0 |  |  |  | základní | 0 | 0 | 0 | 0 | 0 | 0 | 64 | K | 2 | ROZPOCET | 0 | 0 | 0 | 0 | 0 | 1 | 0 | 64 | 56152605
64 | K | M04000010 | Montáž a zapojení | kus | 1 |  | 0 |  |  |  | základní | 0 | 0 | 0 | 0 | 0 | 0 | 64 | K | 2 | ROZPOCET | 0 | 0 | 0 | 0 | 0 | 1 | 0 | 64 | -1953990946
65 | K | M04000011 | Nouzové svítidlo Např. MODUS HELIOS LED SE (OZAWHL1ATSE, 1h), IP65, montáž na stěnu | kus | 11 |  | 0 |  |  |  | základní | 0 | 0 | 0 | 0 | 0 | 0 | 64 | K | 2 | ROZPOCET | 0 | 0 | 0 | 0 | 0 | 1 | 0 | 64 | 1959553091
66 | K | M04000012 | Montáž a zapojení | kus | 11 |  | 0 |  |  |  | základní | 0 | 0 | 0 | 0 | 0 | 0 | 64 | K | 2 | ROZPOCET | 0 | 0 | 0 | 0 | 0 | 1 | 0 | 64 | -978913458
67 | K | M04000013 | Nouzové svítidlo Např. MODUS LOVATO P (OZAWLVPC1ATSE, 1h), IP20, vestavná montáž | kus | 6 |  | 0 |  |  |  | základní | 0 | 0 | 0 | 0 | 0 | 0 | 64 | K | 2 | ROZPOCET | 0 | 0 | 0 | 0 | 0 | 1 | 0 | 64 | -1606052957
68 | K | M04000014 | Montáž a zapojení | kus | 6 |  | 0 |  |  |  | základní | 0 | 0 | 0 | 0 | 0 | 0 | 64 | K | 2 | ROZPOCET | 0 | 0 | 0 | 0 | 0 | 1 | 0 | 64 | -198771394
69 | K | M04000015 | Piktogram nouzového únikového osvětlení P4 OZAWPIK24M, únik vpravo | kus | 1 |  | 0 |  |  |  | základní | 0 | 0 | 0 | 0 | 0 | 0 | 64 | K | 2 | ROZPOCET | 0 | 0 | 0 | 0 | 0 | 1 | 0 | 64 | 641200917
70 | K | M04000016 | Montáž a zapojení | kus | 1 |  | 0 |  |  |  | základní | 0 | 0 | 0 | 0 | 0 | 0 | 64 | K | 2 | ROZPOCET | 0 | 0 | 0 | 0 | 0 | 1 | 0 | 64 | 2049302937
71 | K | M04000017 | Piktogram nouzového únikového osvětlení P6 OZAWPIK26M, únik dolů | kus | 10 |  | 0 |  |  |  | základní | 0 | 0 | 0 | 0 | 0 | 0 | 64 | K | 2 | ROZPOCET | 0 | 0 | 0 | 0 | 0 | 1 | 0 | 64 | -2034810884
72 | K | M04000018 | Montáž a zapojení | kus | 10 |  | 0 |  |  |  | základní | 0 | 0 | 0 | 0 | 0 | 0 | 64 | K | 2 | ROZPOCET | 0 | 0 | 0 | 0 | 0 | 1 | 0 | 64 | 574994649
| D | M05 | Vypínače a a zásuvky |  |  |  | 0 | [5 empty] | 0 |  | 0 |  | 0 | 3 | D | 1 | ROZPOCET | [6 empty] | 0
73 | K | M05000001 | Kryt spínače kolébkového Např. ABB Levit- bílý | kus | 28 |  | 0 |  |  |  | základní | 0 | 0 | 0 | 0 | 0 | 0 | 64 | K | 2 | ROZPOCET | 0 | 0 | 0 | 0 | 0 | 1 | 0 | 64 | -647185899
74 | K | M05000002 | Montáž | kus | 28 |  | 0 |  |  |  | základní | 0 | 0 | 0 | 0 | 0 | 0 | 64 | K | 2 | ROZPOCET | 0 | 0 | 0 | 0 | 0 | 1 | 0 | 64 | 345943461
75 | K | M05000003 | Přístroj spínače jednopólového Např. ABB Levit- bílý | kus | 6 |  | 0 |  |  |  | základní | 0 | 0 | 0 | 0 | 0 | 0 | 64 | K | 2 | ROZPOCET | 0 | 0 | 0 | 0 | 0 | 1 | 0 | 64 | 900751414
76 | K | M05000004 | Montáž a připojení | kus | 6 |  | 0 |  |  |  | základní | 0 | 0 | 0 | 0 | 0 | 0 | 64 | K | 2 | ROZPOCET | 0 | 0 | 0 | 0 | 0 | 1 | 0 | 64 | -1178789851
77 | K | M05000005 | Přístroj přepínače střídavého Např. ABB Levit- bílý | kus | 16 |  | 0 |  |  |  | základní | 0 | 0 | 0 | 0 | 0 | 0 | 64 | K | 2 | ROZPOCET | 0 | 0 | 0 | 0 | 0 | 1 | 0 | 64 | -1039391828
78 | K | M05000006 | Montáž a připojení | kus | 16 |  | 0 |  |  |  | základní | 0 | 0 | 0 | 0 | 0 | 0 | 64 | K | 2 | ROZPOCET | 0 | 0 | 0 | 0 | 0 | 1 | 0 | 64 | 1447161303
79 | K | M05000007 | Přístroj přepínače křížového Např. ABB Levit- bílý | kus | 6 |  | 0 |  |  |  | základní | 0 | 0 | 0 | 0 | 0 | 0 | 64 | K | 2 | ROZPOCET | 0 | 0 | 0 | 0 | 0 | 1 | 0 | 64 | -1329283618
80 | K | M05000008 | Montáž a připojení | kus | 6 |  | 0 |  |  |  | základní | 0 | 0 | 0 | 0 | 0 | 0 | 64 | K | 2 | ROZPOCET | 0 | 0 | 0 | 0 | 0 | 1 | 0 | 64 | 692945746
81 | K | M05000009 | Přepínač střídavý s krytem a rámečkem, řaz. 6,IP44 ABB | kus | 4 |  | 0 |  |  |  | základní | 0 | 0 | 0 | 0 | 0 | 0 | 64 | K | 2 | ROZPOCET | 0 | 0 | 0 | 0 | 0 | 1 | 0 | 64 | 265419109
82 | K | M05000010 | Montáž | kus | 4 |  | 0 |  |  |  | základní | 0 | 0 | 0 | 0 | 0 | 0 | 64 | K | 2 | ROZPOCET | 0 | 0 | 0 | 0 | 0 | 1 | 0 | 64 | 322647894
83 | K | M05000011 | Pohybové čidlo PIR pro spínání světel, IP44 | kus | 3 |  | 0 |  |  |  | základní | 0 | 0 | 0 | 0 | 0 | 0 | 64 | K | 2 | ROZPOCET | 0 | 0 | 0 | 0 | 0 | 1 | 0 | 64 | 1571178175
84 | K | M05000012 | Montáž | kus | 3 |  | 0 |  |  |  | základní | 0 | 0 | 0 | 0 | 0 | 0 | 64 | K | 2 | ROZPOCET | 0 | 0 | 0 | 0 | 0 | 1 | 0 | 64 | -976455193
85 | K | M05000013 | Zásuvka jednonásobná s ochranným kolíkem, s clonkami Např. ABB Levit- bílá | kus | 29 |  | 0 |  |  |  | základní | 0 | 0 | 0 | 0 | 0 | 0 | 64 | K | 2 | ROZPOCET | 0 | 0 | 0 | 0 | 0 | 1 | 0 | 64 | 897341554
86 | K | M05000014 | Montáž a připojení | kus | 29 |  | 0 |  |  |  | základní | 0 | 0 | 0 | 0 | 0 | 0 | 64 | K | 2 | ROZPOCET | 0 | 0 | 0 | 0 | 0 | 1 | 0 | 64 | 1365817734
87 | K | M05000015 | Zásuvka jednonásobná s ochranným kolíkem, s clonkami Např. ABB Levit- šedá | kus | 5 |  | 0 |  |  |  | základní | 0 | 0 | 0 | 0 | 0 | 0 | 64 | K | 2 | ROZPOCET | 0 | 0 | 0 | 0 | 0 | 1 | 0 | 64 | -840197029
88 | K | M05000016 | Montáž a připojení | kus | 5 |  | 0 |  |  |  | základní | 0 | 0 | 0 | 0 | 0 | 0 | 64 | K | 2 | ROZPOCET | 0 | 0 | 0 | 0 | 0 | 1 | 0 | 64 | -1583542617
89 | K | M05000017 | Zásuvka jednonásobná s ochranným kolíkem, IP44 Např. ABB Tango - bílá | kus | 12 |  | 0 |  |  |  | základní | 0 | 0 | 0 | 0 | 0 | 0 | 64 | K | 2 | ROZPOCET | 0 | 0 | 0 | 0 | 0 | 1 | 0 | 64 | 2003142920
90 | K | M05000018 | Montáž a připojení | kus | 12 |  | 0 |  |  |  | základní | 0 | 0 | 0 | 0 | 0 | 0 | 64 | K | 2 | ROZPOCET | 0 | 0 | 0 | 0 | 0 | 1 | 0 | 64 | -651457806
91 | K | M05000019 | Spínač průmyslový trojpólový IP65, VSN25 1103D4-Z-PNC-S-808-KSS K2CM01 | kus | 4 |  | 0 |  |  |  | základní | 0 | 0 | 0 | 0 | 0 | 0 | 64 | K | 2 | ROZPOCET | 0 | 0 | 0 | 0 | 0 | 1 | 0 | 64 | -1945221289
92 | K | M05000020 | Montáž a připojení | kus | 4 |  | 0 |  |  |  | základní | 0 | 0 | 0 | 0 | 0 | 0 | 64 | K | 2 | ROZPOCET | 0 | 0 | 0 | 0 | 0 | 1 | 0 | 64 | -1941318918
93 | K | M05000021 | Svodič přepětí pro montáž do zásuvkových krabic SVD-335-1N-AS | kus | 5 |  | 0 |  |  |  | základní | 0 | 0 | 0 | 0 | 0 | 0 | 64 | K | 2 | ROZPOCET | 0 | 0 | 0 | 0 | 0 | 1 | 0 | 64 | 791319679
94 | K | M05000022 | Montáž | kus | 5 |  | 0 |  |  |  | základní | 0 | 0 | 0 | 0 | 0 | 0 | 64 | K | 2 | ROZPOCET | 0 | 0 | 0 | 0 | 0 | 1 | 0 | 64 | 1804126290
95 | K | M05000023 | Přístrojová krabice KP 68 | kus | 27 |  | 0 |  |  |  | základní | 0 | 0 | 0 | 0 | 0 | 0 | 64 | K | 2 | ROZPOCET | 0 | 0 | 0 | 0 | 0 | 1 | 0 | 64 | 1961361576
96 | K | M05000024 | Montáž | kus | 27 |  | 0 |  |  |  | základní | 0 | 0 | 0 | 0 | 0 | 0 | 64 | K | 2 | ROZPOCET | 0 | 0 | 0 | 0 | 0 | 1 | 0 | 64 | -58287052
97 | K | M05000025 | Přístrojová krabice KP 64/2 KA | kus | 13 |  | 0 |  |  |  | základní | 0 | 0 | 0 | 0 | 0 | 0 | 64 | K | 2 | ROZPOCET | 0 | 0 | 0 | 0 | 0 | 1 | 0 | 64 | 523031445
98 | K | M05000026 | Montáž | kus | 13 |  | 0 |  |  |  | základní | 0 | 0 | 0 | 0 | 0 | 0 | 64 | K | 2 | ROZPOCET | 0 | 0 | 0 | 0 | 0 | 1 | 0 | 64 | -399107911
99 | K | M05000027 | Přístrojová krabice KP 64/3 KA | kus | 2 |  | 0 |  |  |  | základní | 0 | 0 | 0 | 0 | 0 | 0 | 64 | K | 2 | ROZPOCET | 0 | 0 | 0 | 0 | 0 | 1 | 0 | 64 | -1598091834
100 | K | M05000028 | Montáž | kus | 2 |  | 0 |  |  |  | základní | 0 | 0 | 0 | 0 | 0 | 0 | 64 | K | 2 | ROZPOCET | 0 | 0 | 0 | 0 | 0 | 1 | 0 | 64 | -1727393721
101 | K | M05000029 | Přístrojová krabice KP 64/4 KA | kus | 1 |  | 0 |  |  |  | základní | 0 | 0 | 0 | 0 | 0 | 0 | 64 | K | 2 | ROZPOCET | 0 | 0 | 0 | 0 | 0 | 1 | 0 | 64 | -2147380618
102 | K | M05000030 | Montáž | kus | 1 |  | 0 |  |  |  | základní | 0 | 0 | 0 | 0 | 0 | 0 | 64 | K | 2 | ROZPOCET | 0 | 0 | 0 | 0 | 0 | 1 | 0 | 64 | 551544137
103 | K | M05000031 | Přístrojová krabice KP 64/5 KA | kus | 4 |  | 0 |  |  |  | základní | 0 | 0 | 0 | 0 | 0 | 0 | 64 | K | 2 | ROZPOCET | 0 | 0 | 0 | 0 | 0 | 1 | 0 | 64 | 1585900173
104 | K | M05000032 | Montáž | kus | 4 |  | 0 |  |  |  | základní | 0 | 0 | 0 | 0 | 0 | 0 | 64 | K | 2 | ROZPOCET | 0 | 0 | 0 | 0 | 0 | 1 | 0 | 64 | -1404908768
105 | K | M05000033 | Krabice odbočná s víčkem KU 68-1902 KA, pod omítku | kus | 20 |  | 0 |  |  |  | základní | 0 | 0 | 0 | 0 | 0 | 0 | 64 | K | 2 | ROZPOCET | 0 | 0 | 0 | 0 | 0 | 1 | 0 | 64 | -670560452
106 | K | M05000034 | Montáž | kus | 20 |  | 0 |  |  |  | základní | 0 | 0 | 0 | 0 | 0 | 0 | 64 | K | 2 | ROZPOCET | 0 | 0 | 0 | 0 | 0 | 1 | 0 | 64 | -582746838
107 | K | M05000035 | Rámeček pro elektroinstalační přístroje, jednonásobný,Např. ABB Levit - bílý | kus | 27 |  | 0 |  |  |  | základní | 0 | 0 | 0 | 0 | 0 | 0 | 64 | K | 2 | ROZPOCET | 0 | 0 | 0 | 0 | 0 | 1 | 0 | 64 | 2008528462
108 | K | M05000036 | Montáž | kus | 27 |  | 0 |  |  |  | základní | 0 | 0 | 0 | 0 | 0 | 0 | 64 | K | 2 | ROZPOCET | 0 | 0 | 0 | 0 | 0 | 1 | 0 | 64 | -784891614
111 | K | M05000039 | Rámeček pro elektroinstalační přístroje, dvojnásobný vodorovný,Např. ABB Levit - bílý | kus | 13 |  | 0 |  |  |  | základní | 0 | 0 | 0 | 0 | 0 | 0 | 64 | K | 2 | ROZPOCET | 0 | 0 | 0 | 0 | 0 | 1 | 0 | 64 | -1685727879
112 | K | M05000040 | Montáž | kus | 13 |  | 0 |  |  |  | základní | 0 | 0 | 0 | 0 | 0 | 0 | 64 | K | 2 | ROZPOCET | 0 | 0 | 0 | 0 | 0 | 1 | 0 | 64 | -2022750271
113 | K | M05000041 | Rámeček pro elektroinstalační přístroje, trojnásobný vodorovný,Např. ABB Levit - bílý | kus | 2 |  | 0 |  |  |  | základní | 0 | 0 | 0 | 0 | 0 | 0 | 64 | K | 2 | ROZPOCET | 0 | 0 | 0 | 0 | 0 | 1 | 0 | 64 | 1973489449
114 | K | M05000042 | Montáž | kus | 2 |  | 0 |  |  |  | základní | 0 | 0 | 0 | 0 | 0 | 0 | 64 | K | 2 | ROZPOCET | 0 | 0 | 0 | 0 | 0 | 1 | 0 | 64 | 133196554
115 | K | M05000043 | Rámeček pro elektroinstalační přístroje, čtyřnásobný vodorovný,Např. ABB Levit - bílý | kus | 1 |  | 0 |  |  |  | základní | 0 | 0 | 0 | 0 | 0 | 0 | 64 | K | 2 | ROZPOCET | 0 | 0 | 0 | 0 | 0 | 1 | 0 | 64 | 1917231841
116 | K | M05000044 | Montáž | kus | 1 |  | 0 |  |  |  | základní | 0 | 0 | 0 | 0 | 0 | 0 | 64 | K | 2 | ROZPOCET | 0 | 0 | 0 | 0 | 0 | 1 | 0 | 64 | -1154948601
117 | K | M05000045 | Rámeček pro elektroinstalační přístroje, pětinásobný vodorovný,Např. ABB Levit - bílý | kus | 4 |  | 0 |  |  |  | základní | 0 | 0 | 0 | 0 | 0 | 0 | 64 | K | 2 | ROZPOCET | 0 | 0 | 0 | 0 | 0 | 1 | 0 | 64 | 1044793885
118 | K | M05000046 | Montáž | kus | 4 |  | 0 |  |  |  | základní | 0 | 0 | 0 | 0 | 0 | 0 | 64 | K | 2 | ROZPOCET | 0 | 0 | 0 | 0 | 0 | 1 | 0 | 64 | -1761237795

## 07 - Gastrovybavení
| List obsahuje: |  | 1) Krycí list soupisu | 2) Rekapitulace |  |  | 3) Soupis prací | Zpět na list: | Rekapitulace stavby
[9 empty] | >> skryté sloupce << | [9 empty] | {eea70bbb-5911-4d23-8c2c-67faef7144ff}
2
| KRYCÍ LIST SOUPISU | [8 empty] | v --- níže se nacházejí doplnkové a pomocné údaje k sestavám --- v | [8 empty] | False
Stavba:
Nová dětská skupina v budově MŽP
Objekt:
07 - Gastrovybavení
| KSO: |  |  |  |  | CC-CZ:
| Místo: |  |  |  |  | Datum: | 2017-04-17
| Zadavatel: |  |  |  |  | IČ:
|  | MŽP , Vršovická 1442/65 , Praha 10, 100 10 |  |  |  | DIČ:
| Uchazeč: |  |  |  |  | IČ:
DIČ:
| Projektant: |  |  |  |  | IČ:
|  | Ing. arch. Jan Mudra |  |  |  | DIČ:
Poznámka:
| Cena bez DPH | [5 empty] | 0
|  |  | Základ daně |  |  | Sazba daně | Výše daně
| DPH | základní | 0 |  |  | 21% | 0
|  | snížená | 0 |  |  | 15% | 0
|  | zákl. přenesená | 0 |  |  | 21% | 0
|  | sníž. přenesená | 0 |  |  | 15% | 0
|  | nulová | 0 |  |  | 0% | 0
| Cena s DPH |  |  | v | CZK |  | 0
REKAPITULACE ČLENĚNÍ SOUPISU PRACÍ
Stavba:
Nová dětská skupina v budově MŽP
Objekt:
07 - Gastrovybavení
Místo: | [5 empty] | Datum: | 2017-04-17
Zadavatel: |  |  | MŽP , Vršovická 1442/65 , Praha 10, 100 10 |  |  | Projektant: | Ing. arch. Jan Mudra
Uchazeč:
Kód dílu - Popis | [6 empty] | Cena celkem [CZK]
Náklady soupisu celkem | [6 empty] | 0 | [12 empty] | -1
| GR001 - Gastrovybavení | [5 empty] | 0
SOUPIS PRACÍ
Stavba:
Nová dětská skupina v budově MŽP
Objekt:
07 - Gastrovybavení
Místo: | [5 empty] | Datum: | 2017-04-17
Zadavatel: |  |  | MŽP , Vršovická 1442/65 , Praha 10, 100 10 |  |  | Projektant: | Ing. arch. Jan Mudra
Uchazeč:
PČ | Typ | Kód | Popis | MJ | Množství | J.cena [CZK] | Cena celkem [CZK] | Cenová soustava |  | Poznámka | DPH | J. Nh [h] | Nh celkem [h] | J. hmotnost [t] | Hmotnost celkem [t] | J. suť [t] | Suť Celkem [t]
Náklady soupisu celkem | [6 empty] | 0 | [5 empty] | 0 |  | 0 |  | 0 |  | D | -1 | [7 empty] | 0
| D | GR001 | Gastrovybavení |  |  |  | 0 | [5 empty] | 0 |  | 0 |  | 0 | 4 | D | 0 | ROZPOCET | [6 empty] | 0
1 | K | 1 | REGÁL, 4 POLICE ROZMĚRY 800x400x1800 | KS | 1 |  | 0 |  |  |  | základní | 0 | 0 | 0 | 0 | 0 | 0 | 512 | K | 1 | ROZPOCET | 0 | 0 | 0 | 0 | 0 | 1 | 0 | 512 | 1648873826
2 | K | 1a | CHLADÍCÍ KOMORA NA ODPAD, PŘÍVOD EL. ENERGIE 230 V/0,3 kW ZÁSUVKOU NA ZDI VE V=300 mm NAD PODLAHOU, rozměry 850X800mm, v. 1200mm, objem 120l, Celonerezové provedení s ventilovaným chlazením. Vestavěný agregát, chladivo R 404a. Digitální termostat, automatické odtávání a odpařování kondenzátu. Horní víko pro vhazování odpadu. Boční dveře pro vložení nádoby na odpad. Provozní teplota od +8 do +6°C. | KS | 1 |  | 0 |  |  |  | základní | 0 | 0 | 0 | 0 | 0 | 0 | 512 | K | 1 | ROZPOCET | 0 | 0 | 0 | 0 | 0 | 1 | 0 | 512 | -1918287092
3 | K | 2 | JEDNODŘEZ ROZMĚRY 1000x700x900 PŘÍVOD ST. I TEP. VODY V=500mm UKONČEN 3/8" ROH. VENT.,ODPAD ∅50 mm DO V=400 mm NAD PODLAHOU ODPAD ∅50 mm DO V=400 mm NAD PODLAHOU | KS | 1 |  | 0 |  |  |  | základní | 0 | 0 | 0 | 0 | 0 | 0 | 512 | K | 1 | ROZPOCET | 0 | 0 | 0 | 0 | 0 | 1 | 0 | 512 | 1552974727
4 | K | 3 | PROFESIONÁLNÍ SPRCHA, stojánková | KS | 1 |  | 0 |  |  |  | základní | 0 | 0 | 0 | 0 | 0 | 0 | 512 | K | 1 | ROZPOCET | 0 | 0 | 0 | 0 | 0 | 1 | 0 | 512 | -1350629988
5 | K | 4 | REGÁL, 4 POLICE ROZMĚRY 1500x500x1800 | KS | 1 |  | 0 |  |  |  | základní | 0 | 0 | 0 | 0 | 0 | 0 | 512 | K | 1 | ROZPOCET | 0 | 0 | 0 | 0 | 0 | 1 | 0 | 512 | 1745316938
6 | K | 5 | UMYVADLO PŘÍVOD ST. I TEP. VODY V=600mm UKONČEN 3/8" ROH. VENT., ODPAD ∅50 mm DO V=500 mm NAD PODLAHOU | KS | 1 |  | 0 |  |  |  | základní | 0 | 0 | 0 | 0 | 0 | 0 | 512 | K | 1 | ROZPOCET | 0 | 0 | 0 | 0 | 0 | 1 | 0 | 512 | -598112670
7 | K | 6 | PRACOVNÍ STŮL S VESTAVNÝM VAŘIDLEM ROZMĚRY: 1600x700x900 | KS | 1 |  | 0 |  |  |  | základní | 0 | 0 | 0 | 0 | 0 | 0 | 512 | K | 1 | ROZPOCET | 0 | 0 | 0 | 0 | 0 | 1 | 0 | 512 | -1612903973
8 | K | 7 | ELEKTRICKÉ VAŘIDLO PŘÍVOD EL. ENERGIE 230 V/3 kW KABELEM DÉLKY 2000mm ZE ZDI VE V=100mm NAD ZEMÍ, 400 x 700mm | KS | 1 |  | 0 |  |  |  | základní | 0 | 0 | 0 | 0 | 0 | 0 | 512 | K | 1 | ROZPOCET | 0 | 0 | 0 | 0 | 0 | 1 | 0 | 512 | -337484640
9 | K | 8 | NÁSTĚNNÁ DIGESTOŘ, 800 x 800 mm | KS | 1 |  | 0 |  |  |  | základní | 0 | 0 | 0 | 0 | 0 | 0 | 512 | K | 1 | ROZPOCET | 0 | 0 | 0 | 0 | 0 | 1 | 0 | 512 | -1617774883
10 | K | 9 | MYCÍ STŮL ROZMĚRY: 1250x700x900 VANA 400x400x250 PŘÍVOD ST. I TEP. VODY V=500mm UKONČEN 3/8" ROH. VENT., ODPAD ∅50 mm DO V=400 mm NAD PODLAHOU | KS | 1 |  | 0 |  |  |  | základní | 0 | 0 | 0 | 0 | 0 | 0 | 512 | K | 1 | ROZPOCET | 0 | 0 | 0 | 0 | 0 | 1 | 0 | 512 | 368454961
11 | K | 10 | PRACOVNÍ STŮL ROZMĚRY: 900x650x900 | KS | 1 |  | 0 |  |  |  | základní | 0 | 0 | 0 | 0 | 0 | 0 | 512 | K | 1 | ROZPOCET | 0 | 0 | 0 | 0 | 0 | 1 | 0 | 512 | -286145204
12 | K | 11 | OHŘÍVACÍ LÁZEŇ VČ. PODSTAVCE S POLICÍ 3XGN1/1 PŘÍVOD EL. ENERGIE 230 V/2,6 kW ZÁSUVKOU NA ZDI VE V=600 mm NAD PODLAHOU, 3 x 340 x 540mm | KS | 1 |  | 0 |  |  |  | základní | 0 | 0 | 0 | 0 | 0 | 0 | 512 | K | 1 | ROZPOCET | 0 | 0 | 0 | 0 | 0 | 1 | 0 | 512 | -1481510967
13 | K | 11a | CHLADNIČKA PŘÍVOD EL. ENERGIE 230 V/0,3 kW ZÁSUVKOU NA ZDI VE V=300 mm NAD PODLAHOU, 600x 650 x 850mm | KS | 1 |  | 0 |  |  |  | základní | 0 | 0 | 0 | 0 | 0 | 0 | 512 | K | 1 | ROZPOCET | 0 | 0 | 0 | 0 | 0 | 1 | 0 | 512 | 1829238378
14 | K | 12 | ODKLÁDACÍ STŮL SKŘÍŇOVÝ NA TALÍŘE ROZMĚRY: 1450x650x900 | KS | 1 |  | 0 |  |  |  | základní | 0 | 0 | 0 | 0 | 0 | 0 | 512 | K | 1 | ROZPOCET | 0 | 0 | 0 | 0 | 0 | 1 | 0 | 512 | 938931391
15 | K | 13 | POJÍZDNÝ VOZÍK ROZMĚRY: 900x600x900 | KS | 1 |  | 0 |  |  |  | základní | 0 | 0 | 0 | 0 | 0 | 0 | 512 | K | 1 | ROZPOCET | 0 | 0 | 0 | 0 | 0 | 1 | 0 | 512 | -245718815
16 | K | 14 | MYCÍ STŮL ROZMĚRY: 1500x700x900 SCHOZ NA ZBYTKY, VANA 400x400x250 PŘÍVOD ST. I TEP. VODY V=500mm UKONČEN 3/8" ROH. VENT., ODPAD ∅50 mm DO V=400 mm NAD PODLAHOU | KS | 1 |  | 0 |  |  |  | základní | 0 | 0 | 0 | 0 | 0 | 0 | 512 | K | 1 | ROZPOCET | 0 | 0 | 0 | 0 | 0 | 1 | 0 | 512 | -10945232
17 | K | 15 | PROFI SPRCHA stojánková | KS | 1 |  | 0 |  |  |  | základní | 0 | 0 | 0 | 0 | 0 | 0 | 512 | K | 1 | ROZPOCET | 0 | 0 | 0 | 0 | 0 | 1 | 0 | 512 | 1210370832
18 | K | 16 | MYČKA PŘÍVOD EL. ENERGIE 400 V/5 kW KABELEM D=2000 mm ZE ZDI VE V=100 mm, PŘEDŘADIT VODOTĚSNÝ VYPÍNAČ PŘÍVOD STUDENÉ VODY V=100mm UKONČEN 3/8" ROH. VENT., ODPAD ∅50 mm DO ZEMĚ, Rozměry (š x h x v): 585 x 610 x 825 mm koš: 500x500, spotřeba: 2,5 l na cyklus peristaltické dávkovače mycího a oplachového prostředku. | KS | 1 |  | 0 |  |  |  | základní | 0 | 0 | 0 | 0 | 0 | 0 | 512 | K | 1 | ROZPOCET | 0 | 0 | 0 | 0 | 0 | 1 | 0 | 512 | 169466820
19 | K | 17 | PODSTAVEC POD MYČKU + AUTOMATICKÝ ZMĚKČOVAČ PŘÍVOD EL. ENERGIE 230 V ZÁSUVKOU NA ZDI VE V=600mm NAD PODLAHOU | KS | 1 |  | 0 |  |  |  | základní | 0 | 0 | 0 | 0 | 0 | 0 | 512 | K | 1 | ROZPOCET | 0 | 0 | 0 | 0 | 0 | 1 | 0 | 512 | 800942883
20 | K | 18 | GASTRO CHLADNIČKA VYSOKÁ PŘÍVOD EL. ENERGIE 230 V/0,7 kW ZÁSUVKOU NA ZDI VE V=300 mm NAD PODLAHOU, 600x680 x 1900mm, už. objem 330l | KS | 1 |  | 0 |  |  |  | základní | 0 | 0 | 0 | 0 | 0 | 0 | 512 | K | 1 | ROZPOCET | 0 | 0 | 0 | 0 | 0 | 1 | 0 | 512 | -139756617

## O8 - Vzduchotechnika
| List obsahuje: |  | 1) Krycí list soupisu | 2) Rekapitulace |  |  | 3) Soupis prací | Zpět na list: | Rekapitulace stavby
[9 empty] | >> skryté sloupce << | [9 empty] | {bd2f23e2-144d-477b-a4e5-38b7f1d6f9f3}
2
| KRYCÍ LIST SOUPISU | [8 empty] | v --- níže se nacházejí doplnkové a pomocné údaje k sestavám --- v | [8 empty] | False
Stavba:
Nová dětská skupina v budově MŽP
Objekt:
O8 - Vzduchotechnika
| KSO: |  |  |  |  | CC-CZ:
| Místo: |  |  |  |  | Datum: | 2017-04-17
| Zadavatel: |  |  |  |  | IČ:
|  | MŽP , Vršovická 1442/65 , Praha 10, 100 10 |  |  |  | DIČ:
| Uchazeč: |  |  |  |  | IČ:
DIČ:
| Projektant: |  |  |  |  | IČ:
|  | Ing. arch. Jan Mudra |  |  |  | DIČ:
Poznámka:
| Cena bez DPH | [5 empty] | 0
|  |  | Základ daně |  |  | Sazba daně | Výše daně
| DPH | základní | 0 |  |  | 21% | 0
|  | snížená | 0 |  |  | 15% | 0
|  | zákl. přenesená | 0 |  |  | 21% | 0
|  | sníž. přenesená | 0 |  |  | 15% | 0
|  | nulová | 0 |  |  | 0% | 0
| Cena s DPH |  |  | v | CZK |  | 0
REKAPITULACE ČLENĚNÍ SOUPISU PRACÍ
Stavba:
Nová dětská skupina v budově MŽP
Objekt:
O8 - Vzduchotechnika
Místo: | [5 empty] | Datum: | 2017-04-17
Zadavatel: |  |  | MŽP , Vršovická 1442/65 , Praha 10, 100 10 |  |  | Projektant: | Ing. arch. Jan Mudra
Uchazeč:
Kód dílu - Popis | [6 empty] | Cena celkem [CZK]
Náklady soupisu celkem | [6 empty] | 0 | [12 empty] | -1
| PSV - Práce a dodávky PSV | [5 empty] | 0
| 751 - Vzduchotechnika | [5 empty] | 0
SOUPIS PRACÍ
Stavba:
Nová dětská skupina v budově MŽP
Objekt:
O8 - Vzduchotechnika
Místo: | [5 empty] | Datum: | 2017-04-17
Zadavatel: |  |  | MŽP , Vršovická 1442/65 , Praha 10, 100 10 |  |  | Projektant: | Ing. arch. Jan Mudra
Uchazeč:
PČ | Typ | Kód | Popis | MJ | Množství | J.cena [CZK] | Cena celkem [CZK] | Cenová soustava |  | Poznámka | DPH | J. Nh [h] | Nh celkem [h] | J. hmotnost [t] | Hmotnost celkem [t] | J. suť [t] | Suť Celkem [t]
Náklady soupisu celkem | [6 empty] | 0 | [5 empty] | 0 |  | 0 |  | 0 |  | D | -1 | [7 empty] | 0
| D | PSV | Práce a dodávky PSV |  |  |  | 0 | [5 empty] | 0 |  | 0 |  | 0 | 2 | D | 0 | ROZPOCET | [6 empty] | 0
| D | 751 | Vzduchotechnika |  |  |  | 0 | [5 empty] | 0 |  | 0 |  | 0 | 2 | D | 1 | ROZPOCET | [6 empty] | 0
1 | K | 1.1 | VZT jednotka Např. Ekodezign 2018 včetně regulace viz technický list | ks | 1 |  | 0 |  |  |  | základní | 0 | 0 | 0 | 0 | 0 | 0 | 16 | K | 2 | ROZPOCET | 0 | 0 | 0 | 0 | 0 | 1 | 0 | 16 | -1152391155
2 | K | 1.1a | Elektrický ohřívač DN 315/ 6,0kW/400V | ks | 1 |  | 0 |  |  |  | základní | 0 | 0 | 0 | 0 | 0 | 0 | 16 | K | 2 | ROZPOCET | 0 | 0 | 0 | 0 | 0 | 1 | 0 | 16 | 733155588
3 | K | 1.2 | Tlumič hluku 400x250x1000 2x kulisa 100x250x1000 | ks | 4 |  | 0 |  |  |  | základní | 0 | 0 | 0 | 0 | 0 | 0 | 16 | K | 2 | ROZPOCET | 0 | 0 | 0 | 0 | 0 | 1 | 0 | 16 | -1777774359
4 | K | 1.3 | Tlumič hluku 400x200x1000 2x kulisa 100x200x1000 | ks | 1 |  | 0 |  |  |  | základní | 0 | 0 | 0 | 0 | 0 | 0 | 16 | K | 2 | ROZPOCET | 0 | 0 | 0 | 0 | 0 | 1 | 0 | 16 | -1623131521
5 | K | 1.4 | Tlumič hluku 200x200x1000 1x kulisa 100x200x1000 | ks | 1 |  | 0 |  |  |  | základní | 0 | 0 | 0 | 0 | 0 | 0 | 16 | K | 2 | ROZPOCET | 0 | 0 | 0 | 0 | 0 | 1 | 0 | 16 | -1328154096
6 | K | 1.5 | Tlumič hluku - kruhový DN 200-600 | ks | 1 |  | 0 |  |  |  | základní | 0 | 0 | 0 | 0 | 0 | 0 | 16 | K | 2 | ROZPOCET | 0 | 0 | 0 | 0 | 0 | 1 | 0 | 16 | 27172342
7 | K | 1.6 | Tlumič hluku - kruhový DN 160-600 | ks | 3 |  | 0 |  |  |  | základní | 0 | 0 | 0 | 0 | 0 | 0 | 16 | K | 2 | ROZPOCET | 0 | 0 | 0 | 0 | 0 | 1 | 0 | 16 | 1001033686
8 | K | 1.7 | Tlumič hluku - kruhový DN 125-600 | ks | 1 |  | 0 |  |  |  | základní | 0 | 0 | 0 | 0 | 0 | 0 | 16 | K | 2 | ROZPOCET | 0 | 0 | 0 | 0 | 0 | 1 | 0 | 16 | 87602041
9 | K | 1.8 | Regulátor konstantního průtoku DN 250 (průtok vzduchu 480-600 m3/h) | ks | 2 |  | 0 |  |  |  | základní | 0 | 0 | 0 | 0 | 0 | 0 | 16 | K | 2 | ROZPOCET | 0 | 0 | 0 | 0 | 0 | 1 | 0 | 16 | -1324924024
10 | K | 1.9 | Regulátor konstantního průtoku DN 200 (průtok vzduchu 300 m3/h) | ks | 2 |  | 0 |  |  |  | základní | 0 | 0 | 0 | 0 | 0 | 0 | 16 | K | 2 | ROZPOCET | 0 | 0 | 0 | 0 | 0 | 1 | 0 | 16 | -1713575809
11 | K | 1.10 | Regulátor konstantního průtoku DN 160 (průtok vzduchu 250 m3/h) | ks | 2 |  | 0 |  |  |  | základní | 0 | 0 | 0 | 0 | 0 | 0 | 16 | K | 2 | ROZPOCET | 0 | 0 | 0 | 0 | 0 | 1 | 0 | 16 | -800407572
12 | K | 1.11 | Regulátor konstantního průtoku DN 125 (průtok vzduchu 50-100 m3/h) | ks | 4 |  | 0 |  |  |  | základní | 0 | 0 | 0 | 0 | 0 | 0 | 16 | K | 2 | ROZPOCET | 0 | 0 | 0 | 0 | 0 | 1 | 0 | 16 | 668155801
13 | K | 1.12 | Regulační klapka se servopohonem - těsná DN 250 včetně servopohonu 230V s havarijní funkcí (bez napětí zavřeno) | ks | 1 |  | 0 |  |  |  | základní | 0 | 0 | 0 | 0 | 0 | 0 | 16 | K | 2 | ROZPOCET | 0 | 0 | 0 | 0 | 0 | 1 | 0 | 16 | -601781765
14 | K | 1.13 | Regulační klapka se servopohonem - těsná DN 200 včetně servopohonu 230V s havarijní funkcí (bez napětí zavřeno) | ks | 2 |  | 0 |  |  |  | základní | 0 | 0 | 0 | 0 | 0 | 0 | 16 | K | 2 | ROZPOCET | 0 | 0 | 0 | 0 | 0 | 1 | 0 | 16 | -1905053317
15 | K | 1.14 | Kuchyňská digestoř - nerezová 800x800x400 mm včetně osvětlení a odlučovačů tuku | ks | 1 |  | 0 |  |  |  | základní | 0 | 0 | 0 | 0 | 0 | 0 | 16 | K | 2 | ROZPOCET | 0 | 0 | 0 | 0 | 0 | 1 | 0 | 16 | 1005201726
16 | K | 1.15 | Drallorový anemostat pro průtok vzduchu 240 m3/h včetně připojovacího boxu s hrdlem pr. 200mm a montážního materiálu velikost 400x400 | ks | 2 |  | 0 |  |  |  | základní | 0 | 0 | 0 | 0 | 0 | 0 | 16 | K | 2 | ROZPOCET | 0 | 0 | 0 | 0 | 0 | 1 | 0 | 16 | -1473079069
17 | K | 1.16 | Odvodní vyústka bez regulace 425x225 | ks | 3 |  | 0 |  |  |  | základní | 0 | 0 | 0 | 0 | 0 | 0 | 16 | K | 2 | ROZPOCET | 0 | 0 | 0 | 0 | 0 | 1 | 0 | 16 | 1119152109
18 | K | 1.17 | Přívodní vyústka s nastavitelnými lamelami 625x75 | ks | 4 |  | 0 |  |  |  | základní | 0 | 0 | 0 | 0 | 0 | 0 | 16 | K | 2 | ROZPOCET | 0 | 0 | 0 | 0 | 0 | 1 | 0 | 16 | 1515043942
19 | K | 1.18 | Talířový ventil pro přívod a odvod vzduchu - plechový DN 125 | ks | 9 |  | 0 |  |  |  | základní | 0 | 0 | 0 | 0 | 0 | 0 | 16 | K | 2 | ROZPOCET | 0 | 0 | 0 | 0 | 0 | 1 | 0 | 16 | 432948144
20 | K | 1.19 | Požární stěnový uzávěr s vypěňovací hmotou EW 30 min volná plocha min 0,085 m2 | ks | 2 |  | 0 |  |  |  | základní | 0 | 0 | 0 | 0 | 0 | 0 | 16 | K | 2 | ROZPOCET | 0 | 0 | 0 | 0 | 0 | 1 | 0 | 16 | 1931215008
21 | K | 1.20 | Stěnová mřížka oboustranná 1025x325 ( volná plocha min 0,13 m2) | ks | 6 |  | 0 |  |  |  | základní | 0 | 0 | 0 | 0 | 0 | 0 | 16 | K | 2 | ROZPOCET | 0 | 0 | 0 | 0 | 0 | 1 | 0 | 16 | -1531975314
22 | K | 1.21.1 | Ohebné potrubí Flexo s útlumem hluku, včetně montážního materiálu f 200 | bm | 2 |  | 0 |  |  |  | základní | 0 | 0 | 0 | 0 | 0 | 0 | 16 | K | 2 | ROZPOCET | 0 | 0 | 0 | 0 | 0 | 1 | 0 | 16 | -58036767
23 | K | 1.21.2 | Ohebné potrubí Flexo s útlumem hluku, včetně montážního materiálu f 125 | bm | 5 |  | 0 |  |  |  | základní | 0 | 0 | 0 | 0 | 0 | 0 | 16 | K | 2 | ROZPOCET | 0 | 0 | 0 | 0 | 0 | 1 | 0 | 16 | -954990786
24 | K | 1.22.1 | Potrubí kruhové Spiro vč. tvarovek a spojovacího a montážního materiálu f 250 | bm | 10 |  | 0 |  |  |  | základní | 0 | 0 | 0 | 0 | 0 | 0 | 16 | K | 2 | ROZPOCET | 0 | 0 | 0 | 0 | 0 | 1 | 0 | 16 | 1699880202
25 | K | 1.22.2 | Potrubí kruhové Spiro vč. tvarovek a spojovacího a montážního materiálu f 200 | bm | 15 |  | 0 |  |  |  | základní | 0 | 0 | 0 | 0 | 0 | 0 | 16 | K | 2 | ROZPOCET | 0 | 0 | 0 | 0 | 0 | 1 | 0 | 16 | -951052701
26 | K | 1.22.3 | Potrubí kruhové Spiro vč. tvarovek a spojovacího a montážního materiálu f 160 | bm | 9 |  | 0 |  |  |  | základní | 0 | 0 | 0 | 0 | 0 | 0 | 16 | K | 2 | ROZPOCET | 0 | 0 | 0 | 0 | 0 | 1 | 0 | 16 | 2061943552
27 | K | 1.22.4 | Potrubí kruhové Spiro vč. tvarovek a spojovacího a montážního materiálu f 125 | bm | 24 |  | 0 |  |  |  | základní | 0 | 0 | 0 | 0 | 0 | 0 | 16 | K | 2 | ROZPOCET | 0 | 0 | 0 | 0 | 0 | 1 | 0 | 16 | 1705110061
28 | K | 1.23 | "Čtyřhranné potrubí z ocel. pozink. plechu spojovaného přírubami do vnitřního | m2 | 38 |  | 0 |  |  |  | základní | 0 | 0 | 0 | 0 | 0 | 0 | 16 | K | 2 | ROZPOCET | 0 | 0 | 0 | 0 | 0 | 1 | 0 | 16 | -959320658
29 | K | 1.24 | Tepelná izolace tloušťka 80 mm minerální vlna s hliníkovou fólií | m2 | 25 |  | 0 |  |  |  | základní | 0 | 0 | 0 | 0 | 0 | 0 | 16 | K | 2 | ROZPOCET | 0 | 0 | 0 | 0 | 0 | 1 | 0 | 16 | -2023243311
30 | K | 1.25 | Tepelná izolace tloušťka 40 mm minerální vlna s hliníkovou fólií | m2 | 19 |  | 0 |  |  |  | základní | 0 | 0 | 0 | 0 | 0 | 0 | 16 | K | 2 | ROZPOCET | 0 | 0 | 0 | 0 | 0 | 1 | 0 | 16 | 129706531
31 | K | 1.26 | Oplechování - pozinkovaný plech tl. 0,6 mm | m2 | 25 |  | 0 |  |  |  | základní | 0 | 0 | 0 | 0 | 0 | 0 | 16 | K | 2 | ROZPOCET | 0 | 0 | 0 | 0 | 0 | 1 | 0 | 16 | 1332966340
32 | K | 2.1 | Splitová jednotka Qch=10 kW S funkcí tepelné čerpadlo, včetně regulace a propojení s VZT jednotkou | ks | 2 |  | 0 |  |  |  | základní | 0 | 0 | 0 | 0 | 0 | 0 | 16 | K | 2 | ROZPOCET | 0 | 0 | 0 | 0 | 0 | 1 | 0 | 16 | 924083177
33 | K | 2.2 | Oplechování potrubí - pozinkovaný plech tl. 0,6 mm | m2 | 1 |  | 0 |  |  |  | základní | 0 | 0 | 0 | 0 | 0 | 0 | 16 | K | 2 | ROZPOCET | 0 | 0 | 0 | 0 | 0 | 1 | 0 | 16 | -1987337980

## 09 - ZTI - Kanalizace
| List obsahuje: |  | 1) Krycí list soupisu | 2) Rekapitulace |  |  | 3) Soupis prací | Zpět na list: | Rekapitulace stavby
[9 empty] | >> skryté sloupce << | [9 empty] | {685d1011-d457-4fde-be38-eb1a129b11bf}
2
| KRYCÍ LIST SOUPISU | [8 empty] | v --- níže se nacházejí doplnkové a pomocné údaje k sestavám --- v | [8 empty] | False
Stavba:
Nová dětská skupina v budově MŽP
Objekt:
09 - ZTI
Soupis:
ZTI - Kanalizace
| KSO: |  |  |  |  | CC-CZ:
| Místo: |  |  |  |  | Datum: | 2017-04-17
| Zadavatel: |  |  |  |  | IČ:
DIČ:
| Uchazeč: |  |  |  |  | IČ:
DIČ:
| Projektant: |  |  |  |  | IČ:
DIČ:
Poznámka:
| Cena bez DPH | [5 empty] | 0
|  |  | Základ daně |  |  | Sazba daně | Výše daně
| DPH | základní | 0 |  |  | 21% | 0
|  | snížená | 0 |  |  | 15% | 0
|  | zákl. přenesená | 0 |  |  | 21% | 0
|  | sníž. přenesená | 0 |  |  | 15% | 0
|  | nulová | 0 |  |  | 0% | 0
| Cena s DPH |  |  | v | CZK |  | 0
REKAPITULACE ČLENĚNÍ SOUPISU PRACÍ
Stavba:
Nová dětská skupina v budově MŽP
Objekt:
09 - ZTI
Soupis:
ZTI - Kanalizace
Místo: | [5 empty] | Datum: | 2017-04-17
Zadavatel: | [5 empty] | Projektant:
Uchazeč:
Kód dílu - Popis | [6 empty] | Cena celkem [CZK]
Náklady soupisu celkem | [6 empty] | 0 | [12 empty] | -1
| D2 - Plastové potrubí PP HT | [5 empty] | 0
| D4 - návlekové pouzdro 5mm | [5 empty] | 0
| D5 - čistící kusy | [5 empty] | 0
| D3 - tvarovky-odbočky,kolena | [5 empty] | 0
| D3 - pomocné montážní a kotevní prvky | [5 empty] | 0
| D3 - montáž | [5 empty] | 0
SOUPIS PRACÍ
Stavba:
Nová dětská skupina v budově MŽP
Objekt:
09 - ZTI
Soupis:
ZTI - Kanalizace
Místo: | [5 empty] | Datum: | 2017-04-17
Zadavatel: | [5 empty] | Projektant:
Uchazeč:
PČ | Typ | Kód | Popis | MJ | Množství | J.cena [CZK] | Cena celkem [CZK] | Cenová soustava |  | Poznámka | DPH | J. Nh [h] | Nh celkem [h] | J. hmotnost [t] | Hmotnost celkem [t] | J. suť [t] | Suť Celkem [t]
Náklady soupisu celkem | [6 empty] | 0 | [5 empty] | 0 |  | 0 |  | 0 |  | D | -1 | [7 empty] | 0
| D | D2 | Plastové potrubí PP HT |  |  |  | 0 | [5 empty] | 0 |  | 0 |  | 0 | 1 | D | 0 | ROZPOCET | [6 empty] | 0
0 | M | Pol5 | DN40 | bm | 7 |  | 0 |  |  |  | základní | 0 | 0 | 0 | 0 | 0 | 0 | 8 | M | 1 | ROZPOCET | 0 | 0 | 0 | 0 | 0 | 1 | 0 | 4 | -1157674608
0 | M | Pol6 | DN50 | bm | 13 |  | 0 |  |  |  | základní | 0 | 0 | 0 | 0 | 0 | 0 | 8 | M | 1 | ROZPOCET | 0 | 0 | 0 | 0 | 0 | 1 | 0 | 4 | -605970606
0 | M | Pol7 | DN75 | bm | 34 |  | 0 |  |  |  | základní | 0 | 0 | 0 | 0 | 0 | 0 | 8 | M | 1 | ROZPOCET | 0 | 0 | 0 | 0 | 0 | 1 | 0 | 4 | 462113595
0 | M | Pol8 | DN100 | bm | 68 |  | 0 |  |  |  | základní | 0 | 0 | 0 | 0 | 0 | 0 | 8 | M | 1 | ROZPOCET | 0 | 0 | 0 | 0 | 0 | 1 | 0 | 4 | 646800486
| D | D4 | návlekové pouzdro 5mm |  |  |  | 0 | [5 empty] | 0 |  | 0 |  | 0 | 1 | D | 0 | ROZPOCET | [6 empty] | 0
0 | M | Pol5.1 | DN40 | bm | 7 |  | 0 |  |  |  | základní | 0 | 0 | 0 | 0 | 0 | 0 | 8 | M | 1 | ROZPOCET | 0 | 0 | 0 | 0 | 0 | 1 | 0 | 4 | -456035606
0 | M | Pol6.1 | DN50 | bm | 13 |  | 0 |  |  |  | základní | 0 | 0 | 0 | 0 | 0 | 0 | 8 | M | 1 | ROZPOCET | 0 | 0 | 0 | 0 | 0 | 1 | 0 | 4 | 1600100599
0 | M | Pol7.1 | DN75 | bm | 32 |  | 0 |  |  |  | základní | 0 | 0 | 0 | 0 | 0 | 0 | 8 | M | 1 | ROZPOCET | 0 | 0 | 0 | 0 | 0 | 1 | 0 | 4 | -2130615981
0 | M | Pol8.1 | DN100 | bm | 70 |  | 0 |  |  |  | základní | 0 | 0 | 0 | 0 | 0 | 0 | 8 | M | 1 | ROZPOCET | 0 | 0 | 0 | 0 | 0 | 1 | 0 | 4 | 151333874
| D | D5 | čistící kusy |  |  |  | 0 | [5 empty] | 0 |  | 0 |  | 0 | 1 | D | 0 | ROZPOCET | [6 empty] | 0
0 | M | Pol9 | DN75 | ks | 3 |  | 0 |  |  |  | základní | 0 | 0 | 0 | 0 | 0 | 0 | 8 | M | 1 | ROZPOCET | 0 | 0 | 0 | 0 | 0 | 1 | 0 | 4 | -407151859
0 | M | Pol10 | DN100 | ks | 5 |  | 0 |  |  |  | základní | 0 | 0 | 0 | 0 | 0 | 0 | 8 | M | 1 | ROZPOCET | 0 | 0 | 0 | 0 | 0 | 1 | 0 | 4 | -348353720
0 | M | Pol11 | přivzdušňovací hlavice podomítková (např. HL905) | ks | 4 |  | 0 |  |  |  | základní | 0 | 0 | 0 | 0 | 0 | 0 | 8 | M | 1 | ROZPOCET | 0 | 0 | 0 | 0 | 0 | 1 | 0 | 4 | -2062253104
0 | M | Pol12 | ventilační halvice včetně střešní průchodky DN100 | kpl | 1 |  | 0 |  |  |  | základní | 0 | 0 | 0 | 0 | 0 | 0 | 8 | M | 1 | ROZPOCET | 0 | 0 | 0 | 0 | 0 | 1 | 0 | 4 | -380729737
| D | D3 |  |  |  |  | 0 | [5 empty] | 0 |  | 0 |  | 0 | 1 | D | 0 | ROZPOCET | [6 empty] | 0
0 | M | Pol13 | tvarovky - odbočky, kolena | kpl | 1 |  | 0 |  |  |  | základní | 0 | 0 | 0 | 0 | 0 | 0 | 8 | M | 1 | ROZPOCET | 0 | 0 | 0 | 0 | 0 | 1 | 0 | 4 | 473201313
| D | D3 |  |  |  |  | 0 | [5 empty] | 0 |  | 0 |  | 0 | 1 | D | 0 | ROZPOCET | [6 empty] | 0
0 | K | Pol14 | pomocné montážní a kotevní prvky | kpl | 1 |  | 0 |  |  |  | základní | 0 | 0 | 0 | 0 | 0 | 0 | 4 | K | 1 | ROZPOCET | 0 | 0 | 0 | 0 | 0 | 1 | 0 | 4 | 1019723864
| D | D3 |  |  |  |  | 0 | [5 empty] | 0 |  | 0 |  | 0 | 1 | D | 0 | ROZPOCET | [6 empty] | 0
0 | K | Pol15 | montáž | kpl | 1 |  | 0 |  |  |  | základní | 0 | 0 | 0 | 0 | 0 | 0 | 4 | K | 1 | ROZPOCET | 0 | 0 | 0 | 0 | 0 | 1 | 0 | 4 | -606947234

## 09 - ZTI - Vodovod
| List obsahuje: |  | 1) Krycí list soupisu | 2) Rekapitulace |  |  | 3) Soupis prací | Zpět na list: | Rekapitulace stavby
[9 empty] | >> skryté sloupce << | [9 empty] | {94cc7188-1870-4384-ade7-f2713f2d28f3}
2
| KRYCÍ LIST SOUPISU | [8 empty] | v --- níže se nacházejí doplnkové a pomocné údaje k sestavám --- v | [8 empty] | False
Stavba:
Nová dětská skupina v budově MŽP
Objekt:
09 - ZTI
Soupis:
ZTI - Vodovod
| KSO: |  |  |  |  | CC-CZ:
| Místo: |  |  |  |  | Datum: | 2017-04-17
| Zadavatel: |  |  |  |  | IČ:
DIČ:
| Uchazeč: |  |  |  |  | IČ:
DIČ:
| Projektant: |  |  |  |  | IČ:
DIČ:
Poznámka:
| Cena bez DPH | [5 empty] | 0
|  |  | Základ daně |  |  | Sazba daně | Výše daně
| DPH | základní | 0 |  |  | 21% | 0
|  | snížená | 0 |  |  | 15% | 0
|  | zákl. přenesená | 0 |  |  | 21% | 0
|  | sníž. přenesená | 0 |  |  | 15% | 0
|  | nulová | 0 |  |  | 0% | 0
| Cena s DPH |  |  | v | CZK |  | 0
REKAPITULACE ČLENĚNÍ SOUPISU PRACÍ
Stavba:
Nová dětská skupina v budově MŽP
Objekt:
09 - ZTI
Soupis:
ZTI - Vodovod
Místo: | [5 empty] | Datum: | 2017-04-17
Zadavatel: | [5 empty] | Projektant:
Uchazeč:
Kód dílu - Popis | [6 empty] | Cena celkem [CZK]
Náklady soupisu celkem | [6 empty] | 0 | [12 empty] | -1
| D2 - Plastové potrubí PPR PN16 | [5 empty] | 0
| D4 - Plastové potrubí PP-RCT | [5 empty] | 0
| D5 - návleková izolace na bázi PE tl. 9 mm | [5 empty] | 0
| D6 - návleková izolace na bázi PE tl. 20 mm | [5 empty] | 0
| D7 - návleková izolace na bázi PE tl. 30 mm | [5 empty] | 0
| D3 - termostat.směšovací ventil | [5 empty] | 0
| D8 - kulový ventil | [5 empty] | 0
| D9 - uzavírací regulační ventil | [5 empty] | 0
| D3 - pomocný montážní a kotevní materiál | [5 empty] | 0
| D3 - montáž | [5 empty] | 0
SOUPIS PRACÍ
Stavba:
Nová dětská skupina v budově MŽP
Objekt:
09 - ZTI
Soupis:
ZTI - Vodovod
Místo: | [5 empty] | Datum: | 2017-04-17
Zadavatel: | [5 empty] | Projektant:
Uchazeč:
PČ | Typ | Kód | Popis | MJ | Množství | J.cena [CZK] | Cena celkem [CZK] | Cenová soustava |  | Poznámka | DPH | J. Nh [h] | Nh celkem [h] | J. hmotnost [t] | Hmotnost celkem [t] | J. suť [t] | Suť Celkem [t]
Náklady soupisu celkem | [6 empty] | 0 | [5 empty] | #REF! |  | #REF! |  | #REF! |  | D | -1 | [7 empty] | #REF!
| D |  | Plastové potrubí PPR PN16 |  |  |  | 0 | [5 empty] | 0 |  | 0 |  | 0 | 1 | D | 0 | ROZPOCET | [6 empty] | 0
0 | M | Pol16 | 20x2.8 | bm | 9 |  | 0 |  |  |  | základní | 0 | 0 | 0 | 0 | 0 | 0 | 8 | M | 1 | ROZPOCET | 0 | 0 | 0 | 0 | 0 | 1 | 0 | 4 | 1231957935
0 | M | Pol17 | 25x3.5 | bm | 54 |  | 0 |  |  |  | základní | 0 | 0 | 0 | 0 | 0 | 0 | 8 | M | 1 | ROZPOCET | 0 | 0 | 0 | 0 | 0 | 1 | 0 | 4 | 1763154001
0 | M | Pol18 | 32x4.4 | bm | 21 |  | 0 |  |  |  | základní | 0 | 0 | 0 | 0 | 0 | 0 | 8 | M | 1 | ROZPOCET | 0 | 0 | 0 | 0 | 0 | 1 | 0 | 4 | -493329915
| D |  | Plastové potrubí PP-RCT |  |  |  | 0 | [5 empty] | 0 |  | 0 |  | 0 | 1 | D | 0 | ROZPOCET | [6 empty] | 0
0 | M | Pol16.1 | 20x2.8 | bm | 25 |  | 0 |  |  |  | základní | 0 | 0 | 0 | 0 | 0 | 0 | 8 | M | 1 | ROZPOCET | 0 | 0 | 0 | 0 | 0 | 1 | 0 | 4 | 572488296
0 | M | Pol17.1 | 25x3.5 | bm | 56 |  | 0 |  |  |  | základní | 0 | 0 | 0 | 0 | 0 | 0 | 8 | M | 1 | ROZPOCET | 0 | 0 | 0 | 0 | 0 | 1 | 0 | 4 | 568720236
0 | M | Pol18.1 | 32x4.4 | bm | 21 |  | 0 |  |  |  | základní | 0 | 0 | 0 | 0 | 0 | 0 | 8 | M | 1 | ROZPOCET | 0 | 0 | 0 | 0 | 0 | 1 | 0 | 4 | -23618206
| D |  | návleková izolace na bázi PE tl. 9 mm |  |  |  | 0 | [5 empty] | 0 |  | 0 |  | 0 | 1 | D | 0 | ROZPOCET | [6 empty] | 0
0 | M | Pol19 | 20/9 | bm | 9 |  | 0 |  |  |  | základní | 0 | 0 | 0 | 0 | 0 | 0 | 8 | M | 1 | ROZPOCET | 0 | 0 | 0 | 0 | 0 | 1 | 0 | 4 | 927337451
0 | M | Pol20 | 25/9 | bm | 54 |  | 0 |  |  |  | základní | 0 | 0 | 0 | 0 | 0 | 0 | 8 | M | 1 | ROZPOCET | 0 | 0 | 0 | 0 | 0 | 1 | 0 | 4 | 372395390
0 | M | Pol21 | 32/9 | bm | 13 |  | 0 |  |  |  | základní | 0 | 0 | 0 | 0 | 0 | 0 | 8 | M | 1 | ROZPOCET | 0 | 0 | 0 | 0 | 0 | 1 | 0 | 4 | -1824877978
| D |  | návleková izolace na bázi PE tl. 20 mm |  |  |  | 0 | [5 empty] | 0 |  | 0 |  | 0 | 1 | D | 0 | ROZPOCET | [6 empty] | 0
0 | M | Pol22 | 20/20 | bm | 25 |  | 0 |  |  |  | základní | 0 | 0 | 0 | 0 | 0 | 0 | 8 | M | 1 | ROZPOCET | 0 | 0 | 0 | 0 | 0 | 1 | 0 | 4 | -123478803
| D |  | návleková izolace na bázi PE tl. 30 mm |  |  |  | 0 | [5 empty] | 0 |  | 0 |  | 0 | 1 | D | 0 | ROZPOCET | [6 empty] | 0
0 | M | Pol23 | 25/30 | bm | 56 |  | 0 |  |  |  | základní | 0 | 0 | 0 | 0 | 0 | 0 | 8 | M | 1 | ROZPOCET | 0 | 0 | 0 | 0 | 0 | 1 | 0 | 4 | -1484545233
0 | M | Pol24 | 32/30 | bm | 21 |  | 0 |  |  |  | základní | 0 | 0 | 0 | 0 | 0 | 0 | 8 | M | 1 | ROZPOCET | 0 | 0 | 0 | 0 | 0 | 1 | 0 | 4 | -526769167
| D | [5 empty] | 0 | [5 empty] | 0 |  | 0 |  | 0 | 1 | D | 0 | ROZPOCET | [6 empty] | 0
0 | M | Pol25 | termostatický směšovací ventil DN25 | ks | 1 |  | 0 |  |  |  | základní | 0 | 0 | 0 | 0 | 0 | 0 | 8 | M | 1 | ROZPOCET | 0 | 0 | 0 | 0 | 0 | 1 | 0 | 4 | 2118437177
| D |  | kulový ventil |  |  |  | 0 | [5 empty] | 0 |  | 0 |  | 0 | 1 | D | 0 | ROZPOCET | [6 empty] | 0
0 | M | Pol26 | DN20 | ks | 2 |  | 0 |  |  |  | základní | 0 | 0 | 0 | 0 | 0 | 0 | 8 | M | 1 | ROZPOCET | 0 | 0 | 0 | 0 | 0 | 1 | 0 | 4 | -785104860
0 | M | Pol27 | DN25 | ks | 2 |  | 0 |  |  |  | základní | 0 | 0 | 0 | 0 | 0 | 0 | 8 | M | 1 | ROZPOCET | 0 | 0 | 0 | 0 | 0 | 1 | 0 | 4 | 1707558318
0 | M | Pol28 | zpětný ventil DN25 | ks | 1 |  | 0 |  |  |  | základní | 0 | 0 | 0 | 0 | 0 | 0 | 8 | M | 1 | ROZPOCET | 0 | 0 | 0 | 0 | 0 | 1 | 0 | 4 | 582656646
| D |  | uzavírací regulační ventil |  |  |  | 0 | [5 empty] | 0 |  | 0 |  | 0 | 1 | D | 0 | ROZPOCET | [6 empty] | 0
0 | M | Pol26.1 | DN20 | ks | 2 |  | 0 |  |  |  | základní | 0 | 0 | 0 | 0 | 0 | 0 | 8 | M | 1 | ROZPOCET | 0 | 0 | 0 | 0 | 0 | 1 | 0 | 4 | -1174499131
| D | [5 empty] | 0 | [5 empty] | 0 |  | 0 |  | 0 | 1 | D | 0 | ROZPOCET | [6 empty] | 0
0 | M | Pol29 | pomocný montážní a kotevní materiál | kpl | 1 |  | 0 |  |  |  | základní | 0 | 0 | 0 | 0 | 0 | 0 | 8 | M | 1 | ROZPOCET | 0 | 0 | 0 | 0 | 0 | 1 | 0 | 4 | 124713477
| D | [5 empty] | 0 | [5 empty] | 0 |  | 0 |  | 0 | 1 | D | 0 | ROZPOCET | [6 empty] | 0
0 | K | Pol15.1 | montáž | kpl | 1 |  | 0 |  |  |  | základní | 0 | 0 | 0 | 0 | 0 | 0 | 4 | K | 1 | ROZPOCET | 0 | 0 | 0 | 0 | 0 | 1 | 0 | 4 | -1130537979

## 09 - ZTI - Zař...
| List obsahuje: |  | 1) Krycí list soupisu | 2) Rekapitulace |  |  | 3) Soupis prací | Zpět na list: | Rekapitulace stavby
[9 empty] | >> skryté sloupce << | [10 empty] | {ee5d3ce5-2c89-46fa-b545-51b4f33fba5f}
2
| KRYCÍ LIST SOUPISU | [8 empty] | v --- níže se nacházejí doplnkové a pomocné údaje k sestavám --- v | [9 empty] | False
Stavba:
Nová dětská skupina v budově MŽP
Objekt:
09 - ZTI
Soupis:
ZTI - Zařizovací předměty
| KSO: |  |  |  |  | CC-CZ:
| Místo: |  |  |  |  | Datum: | 2017-04-17
| Zadavatel: |  |  |  |  | IČ:
DIČ:
| Uchazeč: |  |  |  |  | IČ:
DIČ:
| Projektant: |  |  |  |  | IČ:
DIČ:
Poznámka:
| Cena bez DPH | [5 empty] | 0
|  |  | Základ daně |  |  | Sazba daně | Výše daně
| DPH | základní | 0 |  |  | 21% | 0
|  | snížená | 0 |  |  | 15% | 0
|  | zákl. přenesená | 0 |  |  | 21% | 0
|  | sníž. přenesená | 0 |  |  | 15% | 0
|  | nulová | 0 |  |  | 0% | 0
| Cena s DPH |  |  | v | CZK |  | 0
REKAPITULACE ČLENĚNÍ SOUPISU PRACÍ
Stavba:
Nová dětská skupina v budově MŽP
Objekt:
09 - ZTI
Soupis:
ZTI - Zařizovací předměty
Místo: | [5 empty] | Datum: | 2017-04-17
Zadavatel: | [5 empty] | Projektant:
Uchazeč:
Kód dílu - Popis | [6 empty] | Cena celkem [CZK]
Náklady soupisu celkem | [6 empty] | 0 | [13 empty] | -1
SOUPIS PRACÍ
Stavba:
Nová dětská skupina v budově MŽP
Objekt:
09 - ZTI
Soupis:
ZTI - Zařizovací předměty
Místo: | [5 empty] | Datum: | 2017-04-17
Zadavatel: | [5 empty] | Projektant:
Uchazeč:
PČ | Typ | Kód | Popis | MJ | Množství | J.cena [CZK] | Cena celkem [CZK] | Cenová soustava |  | Poznámka | DPH | J. Nh [h] | Nh celkem [h] | J. hmotnost [t] | Hmotnost celkem [t] | J. suť [t] | Suť Celkem [t]
Náklady soupisu celkem | [6 empty] | 0 | [5 empty] | 0 |  | 0 |  | 0 |  |  | D | -1 | [7 empty] | 0
0 | M | U | Umyvadlo 55x44cm, např. Kolo Nova Pro, kotevní šrouby, | kpl | 9 |  |  | 0 |  |  |  | základní | 0 | 0 | 0 | 0 | 0 | 0 | 8 |  | M | 0 | ROZPOCET | 0 | 0 | 0 | 0 | 0 | 1 | 0 | 4 | 2122202171
|  |  | sifon chrom | kpl | 9 |  |  | 0 | [21 empty] | 0
0 | M | U | páková umyvadlová baterie, např. Kludi Logo Neo, stojánkové provedení, včetně napojovacích hadic | kpl | 9 |  |  | 0 |  |  |  | základní | 0 | 0 | 0 | 0 | 0 | 0 | 8 |  | M | 0 | ROZPOCET | 0 | 0 | 0 | 0 | 0 | 1 | 0 | 4 | -1558269675
0 | M | WC | Závěsné WC, např. Kolo Primo, modul pro závěsné WC s nádržkou pro předstěnovou montáž, ovládání zpředu, tlačítko, sedátko | kpl | 1 |  |  | 0 |  |  |  | základní | 0 | 0 | 0 | 0 | 0 | 0 | 8 |  | M | 0 | ROZPOCET | 0 | 0 | 0 | 0 | 0 | 1 | 0 | 4 | -2035297864
0 | M | WC1 | Dětské závěsné WC, např. Kolo Nova Pro Pico, modul pro závěsné WC s nádržkou pro předstěnovou montáž, ovládání zpředu, tlačítko, sedátko | kpl | 5 |  |  | 0 |  |  |  | základní | 0 | 0 | 0 | 0 | 0 | 0 | 8 |  | M | 0 | ROZPOCET | 0 | 0 | 0 | 0 | 0 | 1 | 0 | 4 | 794613636
0 | M | S | sprchový kout 90x90cm, zástěna, sifon | kpl | 1 |  |  | 0 |  |  |  | základní | 0 | 0 | 0 | 0 | 0 | 0 | 8 |  | M | 0 | ROZPOCET | 0 | 0 | 0 | 0 | 0 | 1 | 0 | 4 | -1167760366
0 | M | S | páková sprchová baterie - termostatická, nástěnné provedení | kpl | 1 |  |  | 0 |  |  |  | základní | 0 | 0 | 0 | 0 | 0 | 0 | 8 |  | M | 0 | ROZPOCET | 0 | 0 | 0 | 0 | 0 | 1 | 0 | 4 | -1902692469
0 | M | Vy | výlevka s vodorovným odpadem,kotevní šrouby, | kpl | 1 |  |  | 0 |  |  |  | základní | 0 | 0 | 0 | 0 | 0 | 0 | 8 |  | M | 0 | ROZPOCET | 0 | 0 | 0 | 0 | 0 | 1 | 0 | 4 | -1006519816
0 | M | Vy | páková dřezová baterie, nástěnné provedení, splachovací nádržka | kpl | 1 |  |  | 0 |  |  |  | základní | 0 | 0 | 0 | 0 | 0 | 0 | 8 |  | M | 0 | ROZPOCET | 0 | 0 | 0 | 0 | 0 | 1 | 0 | 4 | 914883102
1 | M | Pol4 | montáž | kpl | 1 |  |  | 0 |  |  |  | základní | 0 | 0 | 0 | 0 | 0 | 0 | 8 |  | M | 0 | ROZPOCET | 0 | 0 | 0 | 0 | 0 | 1 | 0 | 4 | 609325558

## 10 - ÚSTŘE...
| List obsahuje: |  | 1) Krycí list soupisu | 2) Rekapitulace |  |  | 3) Soupis prací | Zpět na list: | Rekapitulace stavby
[9 empty] | >> skryté sloupce << | [9 empty] | {580f6492-f1cd-4e9b-8e25-fe8abc3e3762}
2
| KRYCÍ LIST SOUPISU | [8 empty] | v --- níže se nacházejí doplnkové a pomocné údaje k sestavám --- v | [8 empty] | False
Stavba:
Nová dětská skupina v budově MŽP
Objekt:
10 - UT
Soupis:
ÚSTŘEDNÍ VYTÁPĚNÍ
| KSO: |  |  |  |  | CC-CZ:
| Místo: |  |  |  |  | Datum: | 2017-04-17
| Zadavatel: |  |  |  |  | IČ:
DIČ:
| Uchazeč: |  |  |  |  | IČ:
DIČ:
| Projektant: |  |  |  |  | IČ:
DIČ:
Poznámka:
| Cena bez DPH | [5 empty] | 0
|  |  | Základ daně |  |  | Sazba daně | Výše daně
| DPH | základní | 0 |  |  | 21% | 0
|  | snížená | 0 |  |  | 15% | 0
|  | zákl. přenesená | 0 |  |  | 21% | 0
|  | sníž. přenesená | 0 |  |  | 15% | 0
|  | nulová | 0 |  |  | 0% | 0
| Cena s DPH |  |  | v | CZK |  | 0
REKAPITULACE ČLENĚNÍ SOUPISU PRACÍ
Stavba:
Nová dětská skupina v budově MŽP
Objekt:
10 - UT
Soupis:
ÚSTŘEDNÍ VYTÁPĚNÍ
Místo: | [5 empty] | Datum: | 2017-04-17
Zadavatel: | [5 empty] | Projektant:
Uchazeč:
Kód dílu - Popis | [6 empty] | Cena celkem [CZK]
Náklady soupisu celkem | [6 empty] | 0 | [12 empty] | -1
| D1 - Měděné potrubí | [5 empty] | 0
| D2 - Návleková izolace 20 mm | [5 empty] | 0
| D4 - ocelové deskové těleso s integrovaným termostatickým ventilem, typ ventil kompakt | [5 empty] | 0
SOUPIS PRACÍ
Stavba:
Nová dětská skupina v budově MŽP
Objekt:
10 - UT
Soupis:
ÚSTŘEDNÍ VYTÁPĚNÍ
Místo: | [5 empty] | Datum: | 2017-04-17
Zadavatel: | [5 empty] | Projektant:
Uchazeč:
PČ | Typ | Kód | Popis | MJ | Množství | J.cena [CZK] | Cena celkem [CZK] | Cenová soustava |  | Poznámka | DPH | J. Nh [h] | Nh celkem [h] | J. hmotnost [t] | Hmotnost celkem [t] | J. suť [t] | Suť Celkem [t]
Náklady soupisu celkem | [6 empty] | 0 | [5 empty] | #REF! |  | #REF! |  | #REF! |  | D | -1 | [7 empty] | #REF!
| D | D1 | Měděné potrubí |  |  |  | 0 | [5 empty] | 0 |  | 0 |  | 0 | 1 | D | 0 | ROZPOCET | [6 empty] | 0
0 | M | Pol31 | 15x1 | bm | 30 |  | 0 |  |  |  | základní | 0 | 0 | 0 | 0 | 0 | 0 | 8 | M | 1 | ROZPOCET | 0 | 0 | 0 | 0 | 0 | 1 | 0 | 4 | -2117761360
0 | M | Pol32 | 18x1 | bm | 19 |  | 0 |  |  |  | základní | 0 | 0 | 0 | 0 | 0 | 0 | 8 | M | 1 | ROZPOCET | 0 | 0 | 0 | 0 | 0 | 1 | 0 | 4 | -562941627
| D | D2 | Návleková izolace 20 mm |  |  |  | 0 | [5 empty] | 0 |  | 0 |  | 0 | 1 | D | 0 | ROZPOCET | [6 empty] | 0
0 | M | Pol33 | 15 x 20 | bm | 4 |  | 0 |  |  |  | základní | 0 | 0 | 0 | 0 | 0 | 0 | 8 | M | 1 | ROZPOCET | 0 | 0 | 0 | 0 | 0 | 1 | 0 | 4 | -1538334924
0 | M | Pol34 | 18 x 20 | bm | 5 |  | 0 |  |  |  | základní | 0 | 0 | 0 | 0 | 0 | 0 | 8 | M | 1 | ROZPOCET | 0 | 0 | 0 | 0 | 0 | 1 | 0 | 4 | 795405129
0 | M | Pol35 | termostatické hlavice s kapalinovým čidlem | ks | 3 |  | 0 |  |  |  | základní | 0 | 0 | 0 | 0 | 0 | 0 | 8 | M | 1 | ROZPOCET | 0 | 0 | 0 | 0 | 0 | 1 | 0 | 4 | 1058279329
0 | M | Pol36 | termostatická hlavice s kapalinovým odděleným čidlem | ks | 6 |  | 0 |  |  |  | základní | 0 | 0 | 0 | 0 | 0 | 0 | 8 | M | 1 | ROZPOCET | 0 | 0 | 0 | 0 | 0 | 1 | 0 | 4 | 1307012737
0 | M | Pol37 | dvojité uzavírací šroubení - rohové | ks | 1 |  | 0 |  |  |  | základní | 0 | 0 | 0 | 0 | 0 | 0 | 8 | M | 1 | ROZPOCET | 0 | 0 | 0 | 0 | 0 | 1 | 0 | 4 | -665418448
0 | M | Pol38 | dvojité uzavírací šroubení - přímé | ks | 8 |  | 0 |  |  |  | základní | 0 | 0 | 0 | 0 | 0 | 0 | 8 | M | 1 | ROZPOCET | 0 | 0 | 0 | 0 | 0 | 1 | 0 | 4 | 1152422445
| D | D4 | ocelové deskové těleso s integrovaným termostatickým ventilem, typ ventil kompakt |  |  |  | 0 | [5 empty] | 0 |  | 0 |  | 0 | 1 | D | 0 | ROZPOCET | [6 empty] | 0
0 | M | Pol39 | typ 21VK,výška 600mm,délka 1200mm | ks | 1 |  | 0 |  |  |  | základní | 0 | 0 | 0 | 0 | 0 | 0 | 8 | M | 1 | ROZPOCET | 0 | 0 | 0 | 0 | 0 | 1 | 0 | 4 | -1552971565
0 | M | Pol39a | typ22 VK,výška 600mm,délka 1200mm | ks | 2 |  | 0 |  |  |  | základní | 0 | 0 | 0 | 0 | 0 | 0 | 8 | M | 1 | ROZPOCET | 0 | 0 | 0 | 0 | 0 | 1 | 0 | 4 | -1993455425
0 | M | Pol40 | typ 33VK,výška 600mm,délka 2000mm | ks | 4 |  | 0 |  |  |  | základní | 0 | 0 | 0 | 0 | 0 | 0 | 8 | M | 1 | ROZPOCET | 0 | 0 | 0 | 0 | 0 | 1 | 0 | 4 | -1662199490
0 | M | Pol41 | typ 33VK,výška 900mm,délka 600mm | ks | 2 |  | 0 |  |  |  | základní | 0 | 0 | 0 | 0 | 0 | 0 | 8 | M | 1 | ROZPOCET | 0 | 0 | 0 | 0 | 0 | 1 | 0 | 4 | -1488784433
0 | M | Pol42 | pomocný montážní a kotevní materiál | kpl | 1 |  | 0 |  |  |  | základní | 0 | 0 | 0 | 0 | 0 | 0 | 8 | M | 1 | ROZPOCET | 0 | 0 | 0 | 0 | 0 | 1 | 0 | 4 | -2146384327
1 | K | Pol44 | montáž | kpl | 1 |  | 0 |  |  |  | základní | 0 | 0 | 0 | 0 | 0 | 0 | 4 | K | 1 | ROZPOCET | 0 | 0 | 0 | 0 | 0 | 1 | 0 | 4 | 586336753

## Pokyny pro vyplnění
Struktura údajů, formát souboru a metodika pro zpracování
Struktura
Soubor je složen ze záložky Rekapitulace stavby a záložek s názvem soupisu prací pro jednotlivé objekty ve formátu XLSX. Každá ze záložek přitom obsahuje
ještě samostatné sestavy vymezené orámovaním a nadpisem sestavy.
Rekapitulace stavby obsahuje sestavu Rekapitulace stavby a Rekapitulace objektů stavby a soupisů prací.
V sestavě Rekapitulace stavby jsou uvedeny informace identifikující předmět veřejné zakázky na stavební práce, KSO, CC-CZ, CZ-CPV, CZ-CPA a rekapitulaci
celkové nabídkové ceny uchazeče.
V sestavě Rekapitulace objektů stavby a soupisů prací je uvedena rekapitulace stavebních objektů, inženýrských objektů, provozních souborů,
vedlejších a ostatních nákladů a ostatních nákladů s rekapitulací nabídkové ceny za jednotlivé soupisy prací. Na základě údaje Typ je možné
identifikovat, zda se jedná o objekt nebo soupis prací pro daný objekt:
|  | STA | Stavební objekt pozemní
|  | ING | Stavební objekt inženýrský
|  | PRO | Provozní soubor
|  | VON | Vedlejší a ostatní náklady
|  | OST | Ostatní
|  | Soupis | Soupis prací pro daný typ objektu
Soupis prací pro jednotlivé objekty obsahuje sestavy Krycí list soupisu, Rekapitulace členění soupisu prací, Soupis prací. Za soupis prací může být považován
i objekt stavby v případě, že neobsahuje podřízenou zakázku.
Krycí list soupisu obsahuje rekapitulaci informací o předmětu veřejné zakázky ze sestavy Rekapitulace stavby, informaci o zařazení objektu do KSO,
CC-CZ, CZ-CPV, CZ-CPA a rekapitulaci celkové nabídkové ceny uchazeče za aktuální soupis prací.
Rekapitulace členění soupisu prací obsahuje rekapitulaci soupisu prací ve všech úrovních členění soupisu tak, jak byla tato členění použita (např.
stavební díly, funkční díly, případně jiné členění) s rekapitulací nabídkové ceny.
Soupis prací obsahuje položky veškerých stavebních nebo montážních prací, dodávek materiálů a služeb nezbytných pro zhotovení stavebního objektu,
inženýrského objektu, provozního souboru, vedlejších a ostatních nákladů.
Pro položky soupisu prací se zobrazují následující informace:
|  | PČ |  | Pořadové číslo položky v aktuálním soupisu
|  | TYP |  | Typ položky: K - konstrukce, M - materiál, PP - plný popis, PSC - poznámka k souboru cen, P - poznámka k položce, VV - výkaz výměr
|  | Kód |  | Kód položky
|  | Popis |  | Zkrácený popis položky
|  | MJ |  | Měrná jednotka položky
|  | Množství |  | Množství v měrné jednotce
|  | J.cena |  | Jednotková cena položky. Zadaní může obsahovat namísto J.ceny sloupce J.materiál a J.montáž, jejichž součet definuje
J.cenu položky.
|  | Cena celkem |  | Celková cena položky daná jako součin množství a j.ceny
|  | Cenová soustava |  | Příslušnost položky do cenové soustavy
Ke každé položce soupisu prací se na samostatných řádcích může zobrazovat:
Plný popis položky
Poznámka k souboru cen a poznámka zadavatele
Výkaz výměr
Pokud je k řádku výkazu výměr evidovaný údaj ve sloupci Kód, jedná se o definovaný odkaz, na který se může odvolávat výkaz výměr z jiné položky.
Metodika pro zpracování
Jednotlivé sestavy jsou v souboru provázány. Editovatelné pole jsou zvýrazněny žlutým podbarvením, ostatní pole neslouží k editaci a nesmí být jakkoliv
modifikovány.
Uchazeč je pro podání nabídky povinen vyplnit žlutě podbarvená pole:
Pole Uchazeč v sestavě Rekapitulace stavby - zde uchazeč vyplní svůj název (název subjektu)
Pole IČ a DIČ v sestavě Rekapitulace stavby - zde uchazeč vyplní svoje IČ a DIČ
Datum v sestavě Rekapitulace stavby - zde uchazeč vyplní datum vytvoření nabídky
J.cena = jednotková cena v sestavě Soupis prací o maximálním počtu desetinných míst uvedených v poli
- pokud sestavy soupisů prací obsahují pole J.cena, musí být všechna tato pole vyplněna nenulovými kladnými číslicemi
Poznámka - nepovinný údaj pro položku soupisu
V případě, že sestavy soupisů prací neobsahují pole J.cena, potom ve všech soupisech prací obsahují pole:
- J.materiál - jednotková cena materiálu
- J.montáž - jednotková cena montáže
Uchazeč je v tomto případě povinen vyplnit všechna pole J.materiál a pole J.montáž nenulovými kladnými číslicemi. V případech, kdy položka
neobsahuje žádný materiál je přípustné, aby pole J.materiál bylo vyplněno nulou. V případech, kdy položka neobsahuje žádnou montáž je přípustné,
aby pole J.montáž bylo vyplněno nulou. Není však přípustné, aby obě pole - J.materiál, J.Montáž byly u jedné položky vyplněny nulou.
Rekapitulace stavby
Název |  |  | Povinný |  | Popis | Typ | Max. počet
atributu |  |  | (A/N) |  |  |  | znaků
Kód |  |  | A |  | Kód stavby | String | 20
Stavba |  |  | A |  | Název stavby | String | 120
Místo |  |  | N |  | Místo stavby | String | 50
Datum |  |  | A |  | Datum vykonaného exportu | Date
KSO |  |  | N |  | Klasifikace stavebního objektu | String | 15
CC-CZ |  |  | N |  | Klasifikace stavbeních děl | String | 15
CZ-CPV |  |  | N |  | Společný slovník pro veřejné zakázky | String | 20
CZ-CPA |  |  | N |  | Klasifikace produkce podle činností | String | 20
Zadavatel |  |  | N |  | Zadavatel zadaní | String | 50
IČ |  |  | N |  | IČ zadavatele zadaní | String | 20
DIČ |  |  | N |  | DIČ zadavatele zadaní | String | 20
Uchazeč |  |  | N |  | Uchazeč veřejné zakázky | String | 50
Projektant |  |  | N |  | Projektant | String | 50
Poznámka |  |  | N |  | Poznámka k zadání | String | 255
Sazba DPH |  |  | A |  | Rekapitulace sazeb DPH u položek soupisů | eGSazbaDph
Základna DPH |  |  | A |  | Základna DPH určena součtem celkové ceny z položek soupisů | Double
Hodnota DPH |  |  | A |  | Hodnota DPH | Double
Cena bez DPH |  |  | A |  | Celková cena bez DPH za celou stavbu. Sčítává se ze všech listů. | Double
Cena s DPH |  |  | A |  | Celková cena s DPH za celou stavbu | Double
Rekapitulace objektů stavby a soupisů prací
Název |  |  | Povinný |  | Popis | Typ | Max. počet
atributu |  |  | (A/N) |  |  |  | znaků
Kód |  |  | A |  | Přebírá se z Rekapitulace stavby | String | 20
Stavba |  |  | A |  | Přebírá se z Rekapitulace stavby | String | 120
Místo |  |  | N |  | Přebírá se z Rekapitulace stavby | String | 50
Datum |  |  | A |  | Přebírá se z Rekapitulace stavby | Date
Zadavatel |  |  | N |  | Přebírá se z Rekapitulace stavby | String | 50
Projektant |  |  | N |  | Přebírá se z Rekapitulace stavby | String | 50
Uchazeč |  |  | N |  | Přebírá se z Rekapitulace stavby | String | 50
Kód |  |  | A |  | Kód objektu | String | 20
Objektu, Soupis prací |  |  | A |  | Název objektu | String | 120
Cena bez DPH |  |  | A |  | Cena bez DPH za daný objekt | Double
Cena s DPH |  |  | A |  | Cena spolu s DPH za daný objekt | Double
Typ |  |  | A |  | Typ zakázky | eGTypZakazky
Krycí list soupisu
Název |  |  | Povinný |  | Popis | Typ | Max. počet
atributu |  |  | (A/N) |  |  |  | znaků
Stavba |  |  | A |  | Přebírá se z Rekapitulace stavby | String | 120
Objekt |  |  | A |  | Kód a název objektu | String | 20 + 120
Soupis |  |  | A |  | Kód a název soupisu | String | 20 + 120
KSO |  |  | N |  | Klasifikace stavebního objektu | String | 15
CC-CZ |  |  | N |  | Klasifikace stavbeních děl | String | 15
CZ-CPV |  |  | N |  | Společný slovník pro veřejné zakázky | String | 20
CZ-CPA |  |  | N |  | Klasifikace produkce podle činností | String | 20
Místo |  |  | N |  | Přebírá se z Rekapitulace stavby | String | 50
Zadavatel |  |  | N |  | Přebírá se z Rekapitulace stavby | String | 50
Uchazeč |  |  | N |  | Přebírá se z Rekapitulace stavby | String | 50
Projektant |  |  | N |  | Přebírá se z Rekapitulace stavby | String | 50
Poznámka |  |  | N |  | Poznámka k soupisu prací | String | 255
Sazba DPH |  |  | A |  | Rekapitulace sazeb DPH na položkách aktuálního soupisu | eGSazbaDph
Základna DPH |  |  | A |  | Základna DPH určena součtem celkové ceny z položek aktuálního soupisu | Double
Hodnota DPH |  |  | A |  | Hodnota DPH | Double
Cena bez DPH |  |  | A |  | Cena bez DPH za daný soupis | Double
Cena s DPH |  |  | A |  | Cena s DPH za daný soupis | Double
Rekapitulace členění soupisu prací
Název |  |  | Povinný |  | Popis | Typ | Max. počet
atributu |  |  | (A/N) |  |  |  | znaků
Stavba |  |  | A |  | Přebírá se z Rekapitulace stavby | String | 120
Objekt |  |  | A |  | Kód a název objektu, přebírá se z Krycího listu soupisu | String | 20 + 120
Soupis |  |  | A |  | Kód a název objektu, přebírá se z Krycího listu soupisu | String | 20 + 120
Místo |  |  | N |  | Přebírá se z Rekapitulace stavby | String | 50
Datum |  |  | A |  | Přebírá se z Rekapitulace stavby | Date
Zadavatel |  |  | N |  | Přebírá se z Rekapitulace stavby | String | 50
Projektant |  |  | N |  | Přebírá se z Rekapitulace stavby | String | 50
Uchazeč |  |  | N |  | Přebírá se z Rekapitulace stavby | String | 50
Kód dílu - Popis |  |  | A |  | Kód a název dílu ze soupisu | String | 20 + 100
Cena celkem |  |  | A |  | Cena celkem za díl ze soupisu | Double
Soupis prací
Název |  |  | Povinný |  | Popis | Typ | Max. počet
atributu |  |  | (A/N) |  |  |  | znaků
Stavba |  |  | A |  | Přebírá se z Rekapitulace stavby | String | 120
Objekt |  |  | A |  | Kód a název objektu | String | 20 + 120
Soupis |  |  | A |  | Přebírá se z Krycího listu soupisu | String | 20 + 120
Místo |  |  | N |  | Přebírá se z Krycího listu soupisu | String | 50
Datum |  |  | A |  | Přebírá se z Krycího listu soupisu | Date
Zadavatel |  |  | N |  | Přebírá se z Krycího listu soupisu | String | 50
Projektant |  |  | N |  | Přebírá se z Krycího listu soupisu | String | 50
Uchazeč |  |  | N |  | Přebírá se z Krycího listu soupisu | String | 50
PČ |  |  | A |  | Pořadové číslo položky soupisu | Long
Typ |  |  | A |  | Typ položky soupisu | eGTypPolozky | 1
Kód |  |  | A |  | Kód položky ze soupisu | String | 20
Popis |  |  | A |  | Popis položky ze soupisu | String | 255
MJ |  |  | A |  | Měrná jednotka položky | String | 10
Množství |  |  | A |  | Množství položky soupisu | Double
J.Cena |  |  | A |  | Jednotková cena položky | Double
Cena celkem |  |  | A |  | Cena celkem vyčíslena jako J.Cena * Množství | Double
Cenová soustava |  |  | N |  | Zařazení položky do cenové soustavy | String | 50
p |  |  | N |  | Poznámka položky ze soupisu | Memo
psc |  |  | N |  | Poznámka k souboru cen ze soupisu | Memo
pp |  |  | N |  | Plný popis položky ze soupisu | Memo
vv |  |  | N |  | Výkaz výměr (figura, výraz, výměra) ze soupisu | Text,Text,Double | 20, 150
DPH |  |  | A |  | Sazba DPH pro položku | eGSazbaDPH
Hmotnost |  |  | A |  | Hmotnost položky ze soupisu | Double
Suť |  |  | A |  | Suť položky ze soupisu | Double
Nh |  |  | N |  | Normohodiny položky ze soupisu | Double
Datová věta
Typ věty |  |  | Hodnota |  | Význam
eGSazbaDPH |  |  | základní |  | Základní sazba DPH
|  |  | snížená |  | Snížená sazba DPH
|  |  | nulová |  | Nulová sazba DPH
|  |  | zákl. přenesená |  | Základní sazba DPH přenesená
|  |  | sníž. přenesená |  | Snížená sazba DPH přenesená
eGTypZakazky |  |  | STA |  | Stavební objekt
|  |  | PRO |  | Provozní soubor
|  |  | ING |  | Inženýrský objekt
|  |  | VON |  | Vedlejší a ostatní náklady
|  |  | OST |  | Ostatní náklady
eGTypPolozky |  |  | 1 |  | Položka typu HSV
|  |  | 2 |  | Položka typu PSV
|  |  | 3 |  | Položka typu M
|  |  | 4 |  | Položka typu OST