## Rekapitulace stavby
Export VZ |  | List obsahuje: |  |  |  |  | 1) Rekapitulace stavby |  |  | 2) Rekapitulace objektů stavby a soupisů prací | [15 empty] | 3.0 | ZAMOK |  |  |  |  | False | False | {31E8A46B-C5D1-4166-B052-3460C87836E7}
[31 empty] | 0,01 | 21
[31 empty] | 0,01 | 15
|  | REKAPITULACE STAVBY | [15 empty] | v --- níže se nacházejí doplnkové a pomocné údaje k sestavám --- v | [11 empty] | Návod na vyplnění | 0,001
|  | Kód: |  |  |  |  | 1532/2 | [22 empty] | Měnit lze pouze buňky se žlutým podbarvením! 1) v Rekapitulaci stavby vyplňte údaje o Uchazeči (přenesou se do ostatních sestav i v jiných listech) 2) na vybraných listech vyplňte v sestavě Soupis prací ceny u položek Podrobnosti k vyplnění naleznete na poslední záložce s Pokyny pro vyplnění | 0,01
|  | Stavba: |  |  |  |  | Vrchlabí, Krkonošské muzeum - Oprava poruch krovu | [23 empty] | 0,1
|  | KSO: | [11 empty] | CC-CZ: | [16 empty] | 1
|  | Místo: | [11 empty] | Datum: |  | 26.06.2015 | [14 empty] | 10
100
|  | Zadavatel: | [11 empty] | IČ: |  | 00088455 | [14 empty] | 0,1
|  |  | Správa KRNAP, Vrchlabí | [10 empty] | DIČ: |  | CZ00088455 | [14 empty] | 0,1
0,1
|  | Uchazeč: | [11 empty] | IČ: |  | Vyplň údaj | [14 empty] | 0,1
|  |  | Vyplň údaj | [10 empty] | DIČ: |  | Vyplň údaj | [14 empty] | 0,1
False
|  | Projektant: | [11 empty] | IČ: | [16 empty] | False
|  |  | Ing. J.Chaloupský, Trutnov | [10 empty] | DIČ: | [16 empty] | True
0,01
|  | Poznámka: | [28 empty] | 0,01
True
|  | Cena bez DPH | [11 empty] | 0
[8 empty] | Sazba daně |  | Základ daně |  |  |  | Výše daně
|  | DPH |  | základní |  |  |  | 21% |  | 0 |  |  |  | 0
|  |  |  | snížená |  |  |  | 15% |  | 0 |  |  |  | 0
|  |  |  | zákl. přenesená |  |  |  | 21% |  | 0 |  |  |  | 0
|  |  |  | sníž. přenesená |  |  |  | 15% |  | 0 |  |  |  | 0
|  |  |  | nulová |  |  |  | 0% |  | 0 |  |  |  | 0
|  | Cena s DPH | [6 empty] | v |  | CZK |  |  | 0
REKAPITULACE OBJEKTŮ STAVBY A SOUPISŮ PRACÍ
| Kód: | [6 empty] | 1532/2
| Stavba: | [6 empty] | Vrchlabí, Krkonošské muzeum - Oprava poruch krovu
| Místo: | [11 empty] | Datum: |  | 26.06.2015
| Zadavatel: | [6 empty] | Správa KRNAP, Vrchlabí |  |  |  |  | Projektant: |  | Ing. J.Chaloupský, Trutnov |  |  | Informatívní údaje z listů zakázek
Uchazeč:
| Kód |  |  |  | Objekt, Soupis prací | [6 empty] | Cena bez DPH [CZK] |  |  |  | Cena s DPH [CZK] | Typ | z toho Ostat. náklady [CZK] | DPH [CZK] | Normohodiny [h] | DPH základní [CZK] | DPH snížená [CZK] | DPH základní přenesená [CZK] | DPH snížená přenesená [CZK] | Základna DPH základní | Základna DPH snížená | Základna DPH zákl. přenesená | Základna DPH sníž. přenesená | Základna DPH nulová
| Náklady stavby celkem | [10 empty] | 0 |  |  |  | 0 |  | 0 | 0 | 0 | 0 | 0 | 0 | 0 | 0 | 0 | 0 | 0 | 0 |  | D | 0 |  | IMPORT | {31E8A46B-C5D1-4166-B052-3460C87836E7} | {00000000-0000-0000-0000-000000000000}
/ |  | 1532/2 |  |  |  | Vrchlabí, Krkonošské muzeum - Oprava poruch krovu | [5 empty] | 0 |  |  |  | 0 | STA | 0 | 0 | 0 | 0 | 0 | 0 | 0 | 0 | 0 | 0 | 0 | 0 |  |  | 1 | ###NOINSERT### | IMPORT | {31E8A46B-C5D1-4166-B052-3460C87836E7} | {00000000-0000-0000-0000-000000000000}

## 1532_2 - Vrchlabí, Krkono...
| List obsahuje: |  | 1) Krycí list soupisu | 2) Rekapitulace |  |  | 3) Soupis prací | Zpět na list: | Rekapitulace stavby
[19 empty] | {31E8A46B-C5D1-4166-B052-3460C87836E7} | [5 empty] | ssut1 | 100,015 | 2
[19 empty] | 2 | [5 empty] | ssut2 | 33,45 | 2
| KRYCÍ LIST SOUPISU | [8 empty] | v --- níže se nacházejí doplnkové a pomocné údaje k sestavám --- v | [8 empty] | False | [5 empty] | zaklSum | 322,85 | 2
[25 empty] | zakl2 | 27,3 | 2
| Stavba: | [23 empty] | les | 3180,75 | 2
|  | Vrchlabí, Krkonošské muzeum - Oprava poruch krovu | [22 empty] | bedn | 563,9 | 2
[25 empty] | r31 | 17,368 | 2
| KSO: |  |  |  |  | CC-CZ: | [18 empty] | Krokev | 110,25 | 2
| Místo: |  |  |  |  | Datum: | 26.06.2015 | [17 empty] | r32 | 2,405 | 2
[25 empty] | r2 | 7,353 | 2
| Zadavatel: |  |  |  |  | IČ: | 00088455 | [17 empty] | r4 | 4,717 | 2
|  | Správa KRNAP, Vrchlabí |  |  |  | DIČ: | CZ00088455 | [17 empty] | TiPr | 666,76 | 2
[25 empty] | TiNep | 223 | 2
| Uchazeč: |  |  |  |  | IČ: | [18 empty] | r5 | 9,417 | 2
DIČ:
| Projektant: |  |  |  |  | IČ:
|  | Ing. J.Chaloupský, Trutnov |  |  |  | DIČ:
Poznámka:
| Cena bez DPH | [5 empty] | 0
|  |  | Základ daně |  |  | Sazba daně | Výše daně
| DPH | základní | 0 |  |  | 21% | 0
|  | snížená | 0 |  |  | 15% | 0
|  | zákl. přenesená | 0 |  |  | 21% | 0
|  | sníž. přenesená | 0 |  |  | 15% | 0
|  | nulová | 0 |  |  | 0% | 0
| Cena s DPH |  |  | v | CZK |  | 0
REKAPITULACE ČLENĚNÍ SOUPISU PRACÍ
Stavba:
Vrchlabí, Krkonošské muzeum - Oprava poruch krovu
Místo: | [5 empty] | Datum: | 26.06.2015
Zadavatel: |  |  | Správa KRNAP, Vrchlabí |  |  | Projektant: | Ing. J.Chaloupský, Trutnov
Uchazeč:
Kód dílu - Popis | [6 empty] | Cena celkem [CZK]
Náklady soupisu celkem | [6 empty] | 0 | [12 empty] | -1
| HSV - Práce a dodávky HSV | [5 empty] | 0
| 6-2 - Úpravy povrchů - opatření v 2NP | [5 empty] | 0
| 9 - Ostatní konstrukce a práce-bourání | [5 empty] | 0
| 997 - Přesun sutě | [5 empty] | 0
| 998 - Přesun hmot | [5 empty] | 0
| PSV - Práce a dodávky PSV | [5 empty] | 0
| 712 - Povlakové krytiny | [5 empty] | 0
| 713 - Izolace tepelné | [5 empty] | 0
| 721 - Zdravotechnika - vnitřní kanalizace | [5 empty] | 0
| 762 - Konstrukce tesařské | [5 empty] | 0
| 762-2 - Konstrukce tesařské - opatření v 2NP | [5 empty] | 0
| 764 - Konstrukce klempířské | [5 empty] | 0
| 765 - Krytina skládaná | [5 empty] | 0
| 783 - Dokončovací práce - nátěry | [5 empty] | 0
| M - Práce a dodávky M | [5 empty] | 0
| 21-M - Elektromontáže | [5 empty] | 0
| OST - Ostatní | [5 empty] | 0
| VRN - Vedlejší rozpočtové náklady | [5 empty] | 0
| VRN3 - Zařízení staveniště | [5 empty] | 0
| VRN4 - Inženýrská činnost | [5 empty] | 0
SOUPIS PRACÍ
Stavba:
Vrchlabí, Krkonošské muzeum - Oprava poruch krovu
Místo: | [5 empty] | Datum: | 26.06.2015
Zadavatel: |  |  | Správa KRNAP, Vrchlabí |  |  | Projektant: | Ing. J.Chaloupský, Trutnov
Uchazeč:
PČ | Typ | Kód | Popis | MJ | Množství | J.cena [CZK] | Cena celkem [CZK] | Cenová soustava |  | Poznámka | DPH | J. Nh [h] | Nh celkem [h] | J. hmotnost [t] | Hmotnost celkem [t] | J. suť [t] | Suť Celkem [t]
Náklady soupisu celkem | [6 empty] | 0 | [5 empty] | 0 |  | 64.1668 |  | 388.0006 |  | D | -1 | [13 empty] | 0
| D | HSV | Práce a dodávky HSV |  |  |  | 0 | [5 empty] | 0 |  | 1.0084 |  | 317.424 | 1 | D | 0 |  |  |  | ROZPOCET | [9 empty] | 0
| D | 6-2 | Úpravy povrchů - opatření v 2NP |  |  |  | 0 | [5 empty] | 0 |  | 0.8928 |  | 1.15 | 1 | D | 1 |  |  |  | ROZPOCET | [9 empty] | 0
1 | K | 600100101 | Sejmutí šablony štukové výzdoby stropu (linka) | kus | 1 |  | 0 |  |  |  | základní |  | 0 | 0 | 0 | 0 | 0 | 4 | K | 2 |  |  |  | ROZPOCET |  |  |  | 0 | 0 | 0 | 0 | 0 | 1 | 0 | 4 | -1813365561
2 | K | 600100102 | Sejmutí šablony vnitřní štukové výzdoby stropu ( dělící římsa) | kus | 1 |  | 0 |  |  |  | základní |  | 0 | 0 | 0 | 0 | 0 | 4 | K | 2 |  |  |  | ROZPOCET |  |  |  | 0 | 0 | 0 | 0 | 0 | 1 | 0 | 4 | 1257287162
3 | K | 600200101 | Oprava štukové výzdoby stropu (linka) | m | 20 |  | 0 |  |  |  | základní |  | 0 | 0 | 0 | 0 | 0 | 4 | K | 2 |  |  |  | ROZPOCET |  |  |  | 0 | 0 | 0 | 0 | 0 | 1 | 0 | 4 | -1912765761
| VV |  | "upřesnit v závislosti na poškození při provádění prací :" 20 |  | 20 | [13 empty] | VV | 2 | 2 | -1 | 1 | ROZPOCET
4 | K | 600200102 | Oprava štukové výzdoby stropu ( dělící římsa) | m | 20 |  | 0 |  |  |  | základní |  | 0 | 0 | 0 | 0 | 0 | 4 | K | 2 |  |  |  | ROZPOCET |  |  |  | 0 | 0 | 0 | 0 | 0 | 1 | 0 | 4 | 1691062774
| VV |  | "upřesnit v závislosti na poškození při provádění prací:" 20 |  | 20 | [13 empty] | VV | 2 | 2 | -1 | 1 | ROZPOCET
5 | K | 611325424 | Oprava vnitřní vápenocementové štukové omítky stropů v rozsahu plochy do 100% | m2 | 30 |  | 0 |  |  |  | základní |  | 0 | 0.0284 | 0.852 | 0 | 0 | 4 | K | 2 |  |  |  | ROZPOCET |  |  |  | 0 | 0 | 0 | 0 | 0 | 1 | 0 | 4 | -1861825983
| VV |  | "upřesnit v závislosti na poškození při provádění prací - opravy malých ploch:" 30 |  | 30 | [13 empty] | VV | 2 | 2 | -1 | 1 | ROZPOCET
6 | K | 61514201R3 | Potažení vnitřních kleneb rákosovým pletivem | m2 | 10 |  | 0 |  |  |  | základní |  | 0 | 0.00085 | 0.0085 | 0 | 0 | 4 | K | 2 |  |  |  | ROZPOCET |  |  |  | 0 | 0 | 0 | 0 | 0 | 1 | 0 | 4 | -968289196
| VV |  | "rezerva na opravu v místech zakrytých sutí:" 10 |  | 10 | [13 empty] | VV | 2 | 2 | -1 | 1 | ROZPOCET
7 | K | 978012191 | Otlučení vnitřní vápenné nebo vápenocementové omítky stropů rákosových v rozsahu do 100 % | m2 | 15 |  | 0 | CS ÚRS 2015 01 |  |  | základní |  | 0 | 0 | 0 | 0.05 | 0.75 | 4 | K | 2 |  |  |  | ROZPOCET |  |  |  | 0 | 0 | 0 | 0 | 0 | 1 | 0 | 4 | 465890878
| VV |  | "upřesnit v závislosti na poškození při provádění prací - opravy malých ploch:" 15 |  | 15 | [13 empty] | VV | 2 | 2 | -1 | 1 | ROZPOCET
8 | K | 76284111R0 | Podbíjení kleneb z hrubých prken na sraz (vč.materiálů) | m2 | 10 |  | 0 |  |  |  | základní |  | 0 | 0 | 0 | 0 | 0 | 16 | K | 2 |  |  |  | ROZPOCET |  |  |  | 0 | 0 | 0 | 0 | 0 | 1 | 0 | 16 | 1900574876
| VV |  | "rezerva na opravu v místech zakrytých sutí:" 10 |  | 10 | [13 empty] | VV | 2 | 2 | -1 | 1 | ROZPOCET
9 | K | 762841813 | Demontáž podbíjení obkladů stropů a střech sklonu do 60° z hrubých prken s omítkou na rákosu | m2 | 10 |  | 0 |  |  |  | základní |  | 0 | 0 | 0 | 0.04 | 0.4 | 16 | K | 2 |  |  |  | ROZPOCET |  |  |  | 0 | 0 | 0 | 0 | 0 | 1 | 0 | 16 | -73360471
| VV |  | "rezerva na opravu v místech zakrytých sutí:" 10 |  | 10 | [13 empty] | VV | 2 | 2 | -1 | 1 | ROZPOCET
10 | K | 78416121R1 | Lokální vyrovnání podkladu sádrovou stěrkou plochy do 0,25 m2 v místnostech výšky do 3,80 m | m2 | 10 |  | 0 |  |  |  | základní |  | 0 | 0.0012 | 0.012 | 0 | 0 | 16 | K | 2 |  |  |  | ROZPOCET |  |  |  | 0 | 0 | 0 | 0 | 0 | 1 | 0 | 16 | -893247310
11 | K | 784221103 | Dvojnásobné bílé malby ze směsí za sucha dobře otěruvzdorných v místnostech do 5,00 m | m2 | 70 |  | 0 | CS ÚRS 2015 01 |  |  | základní |  | 0 | 0.00029 | 0.0203 | 0 | 0 | 16 | K | 2 |  |  |  | ROZPOCET |  |  |  | 0 | 0 | 0 | 0 | 0 | 1 | 0 | 16 | -1899583971
| VV |  | "části dotčené opravou:" 70 |  | 70 | [13 empty] | VV | 2 | 2 | -1 | 1 | ROZPOCET
| D | 9 | Ostatní konstrukce a práce-bourání |  |  |  | 0 | [5 empty] | 0 |  | 0.11556 |  | 0 | 1 | D | 1 |  |  |  | ROZPOCET | [9 empty] | 0
12 | K | 94111113R2 | Montáž lešení podlahami v do 25 m | m2 | 3180.75 |  | 0 |  |  |  | základní |  | 0 | 0 | 0 | 0 | 0 | 4 | K | 2 |  |  |  | ROZPOCET |  |  |  | 0 | 0 | 0 | 0 | 0 | 1 | 0 | 4 | -899164577
| VV |  | "vnitřní část:" 12,5*(27,1*2+23*2+1,5*8) |  | 1402.5 | [13 empty] | VV | 2 | 2 | -1 | 0 | ROZPOCET
| VV |  | Mezisoučet |  | 1402.5 | [13 empty] | VV | 2 | 3 | -1 | 0 | ROZPOCET
| VV |  | "venkovní část:" 11,5*(41+1,5)+13*(1,5+50,5+1,5)+13,5*(1,5+42,5) |  | 1778.25 | [13 empty] | VV | 2 | 2 | -1 | 0 | ROZPOCET
| VV |  | Mezisoučet |  | 1778.25 | [13 empty] | VV | 2 | 3 | -1 | 0 | ROZPOCET
| VV | les | Součet |  | 3180.75 | [13 empty] | VV | 2 | 4 | -1 | 1 | ROZPOCET
13 | K | 94111113R4 | Průchod pod lešením vč.bezpečnostních prvků (hlavní vstup do muzea) | kus | 1 |  | 0 |  |  |  | základní |  | 0 | 0 | 0 | 0 | 0 | 4 | K | 2 |  |  |  | ROZPOCET |  |  |  | 0 | 0 | 0 | 0 | 0 | 1 | 0 | 4 | 1982037208
14 | K | 94111113R6 | Doprava lešení (dovoz a odvoz) | kompl | 1 |  | 0 |  |  |  | základní |  | 0 | 0 | 0 | 0 | 0 | 4 | K | 2 |  |  |  | ROZPOCET |  |  |  | 0 | 0 | 0 | 0 | 0 | 1 | 0 | 4 | 1579675202
15 | K | 94111123R2 | Příplatek k lešení za pronájem po dobu použití | m2 | 3180.75 |  | 0 |  |  |  | základní |  | 0 | 0 | 0 | 0 | 0 | 4 | K | 2 |  |  |  | ROZPOCET |  |  |  | 0 | 0 | 0 | 0 | 0 | 1 | 0 | 4 | -1947538062
| VV |  | les |  | 3180.75 | [13 empty] | VV | 2 | 2 | -1 | 1 | ROZPOCET
16 | K | 94111183R2 | Demontáž lešení v do 25 m | m2 | 3180.75 |  | 0 |  |  |  | základní |  | 0 | 0 | 0 | 0 | 0 | 4 | K | 2 |  |  |  | ROZPOCET |  |  |  | 0 | 0 | 0 | 0 | 0 | 1 | 0 | 4 | -579099727
| VV |  | les |  | 3180.75 | [13 empty] | VV | 2 | 2 | -1 | 1 | ROZPOCET
17 | K | 944511111 | Montáž ochranné sítě z textilie z umělých vláken | m2 | 3180.75 |  | 0 | CS ÚRS 2015 01 |  |  | základní |  | 0 | 0 | 0 | 0 | 0 | 4 | K | 2 |  |  |  | ROZPOCET |  |  |  | 0 | 0 | 0 | 0 | 0 | 1 | 0 | 4 | 136514971
| VV |  | les |  | 3180.75 | [13 empty] | VV | 2 | 2 | -1 | 1 | ROZPOCET
18 | K | 94451121R1 | Příplatek k ochranné síti za pronájem po dobu použití | m2 | 3180.75 |  | 0 |  |  |  | základní |  | 0 | 0 | 0 | 0 | 0 | 4 | K | 2 |  |  |  | ROZPOCET |  |  |  | 0 | 0 | 0 | 0 | 0 | 1 | 0 | 4 | -789688013
| VV |  | les |  | 3180.75 | [13 empty] | VV | 2 | 2 | -1 | 1 | ROZPOCET
19 | K | 944511811 | Demontáž ochranné sítě z textilie z umělých vláken | m2 | 3180.75 |  | 0 | CS ÚRS 2015 01 |  |  | základní |  | 0 | 0 | 0 | 0 | 0 | 4 | K | 2 |  |  |  | ROZPOCET |  |  |  | 0 | 0 | 0 | 0 | 0 | 1 | 0 | 4 | 855639963
| VV |  | les |  | 3180.75 | [13 empty] | VV | 2 | 2 | -1 | 1 | ROZPOCET
20 | K | 949101R01 | Montáže a demontáže pomocných pracovních lávek - prostor přístupný přes trámy krovu | m2 | 665.95 |  | 0 |  |  |  | základní |  | 0 | 0.00013 | 0.086573 | 0 | 0 | 4 | K | 2 |  |  |  | ROZPOCET |  |  |  | 0 | 0 | 0 | 0 | 0 | 1 | 0 | 4 | 371887338
| VV |  | "u atria:"85,4+19+2,5*24+2,7*33,1+2,5*24,3+57,5 |  | 372.02 | [13 empty] | VV | 2 | 2 | -1 | 0 | ROZPOCET
| VV |  | "venkovní:" 2,2*13,2+2,2*23+2,5*49,1+2,3*39,8 |  | 293.93 | [13 empty] | VV | 2 | 2 | -1 | 0 | ROZPOCET
| VV |  | Součet |  | 665.95 | [13 empty] | VV | 2 | 4 | -1 | 1 | ROZPOCET
21 | K | 949101R02 | Příplatek k montáži a demontáži pomocných pracovních lávek - pracovní výška cca 60-80cm- pod podlahou vestavby | m2 | 223 |  | 0 |  |  |  | základní |  | 0 | 0.00013 | 0.02899 | 0 | 0 | 4 | K | 2 |  |  |  | ROZPOCET |  |  |  | 0 | 0 | 0 | 0 | 0 | 1 | 0 | 4 | -453142867
| VV |  | TiNep |  | 223 | [13 empty] | VV | 2 | 2 | -1 | 1 | ROZPOCET
22 | K | 952902601 | Čištění budov vysátí prachu z trámů | m2 | 1009.76 |  | 0 | CS ÚRS 2015 01 |  |  | základní |  | 0 | 0 | 0 | 0 | 0 | 4 | K | 2 |  |  |  | ROZPOCET |  |  |  | 0 | 0 | 0 | 0 | 0 | 1 | 0 | 4 | -812978776
| VV |  | TiPr+TiNep |  | 889.76 | [13 empty] | VV | 2 | 2 | -1 | 0 | ROZPOCET
| VV |  | "+ prostor ramenátů:" 120 |  | 120 | [13 empty] | VV | 2 | 2 | -1 | 0 | ROZPOCET
| VV |  | Součet |  | 1009.76 | [13 empty] | VV | 2 | 4 | -1 | 1 | ROZPOCET
23 | K | 989100R01 | Zabezpečení objektu proti poškození a povětrnostním vlivům při opravě střešního pláště | m2 | 676.68 |  | 0 |  |  |  | základní |  | 0 | 0 | 0 | 0 | 0 | 4 | K | 2 |  |  |  | ROZPOCET |  |  |  | 0 | 0 | 0 | 0 | 0 | 1 | 0 | 4 | 1695715058
| VV |  | bedn*1,2 |  | 676.68 | [13 empty] | VV | 2 | 2 | -1 | 1 | ROZPOCET
| D | 997 | Přesun sutě |  |  |  | 0 | [5 empty] | 0 |  | 0 |  | 316.274 | 1 | D | 1 |  |  |  | ROZPOCET | [9 empty] | 0
24 | K | 9970130R1 | Odstranění stávajícího zásypu ze škváry a stavebního rumu - prostor přístupný přes trámy krovu | m3 | 100.015 |  | 0 |  |  |  | základní |  | 0 | 0 | 0 | 2 | 200.03 | 4 | K | 2 |  |  |  | ROZPOCET |  |  |  | 0 | 0 | 0 | 0 | 0 | 1 | 0 | 4 | -521255928
| VV |  | "u atria:"(85,4+19+2,5*24+2,7*33,4+2,5*24,3+57,5)*0,15 |  | 55.925 | [13 empty] | VV | 2 | 2 | -1 | 0 | ROZPOCET
| VV |  | "venkovní:" (2,2*13,2+2,2*23+2,5*49,1+2,3*39,8)*0,15 |  | 44.09 | [13 empty] | VV | 2 | 2 | -1 | 0 | ROZPOCET
| VV | ssut1 | Mezisoučet |  | 100.015 | [13 empty] | VV | 2 | 3 | -1 | 1 | ROZPOCET
25 | K | 9970130R2 | Odstranění stávajícího zásypu ze škváry a stavebního rumu - těžko přístupný prostor, přes trámy krovu + pracovní výška cca 60 cm | m3 | 33.45 |  | 0 |  |  |  | základní |  | 0 | 0 | 0 | 2 | 66.9 | 4 | K | 2 |  |  |  | ROZPOCET |  |  |  | 0 | 0 | 0 | 0 | 0 | 1 | 0 | 4 | 1993279106
| VV |  | "u atria:"1*(31,5+33,4+2+33)*0,15 |  | 14.985 | [13 empty] | VV | 2 | 2 | -1 | 0 | ROZPOCET
| VV |  | "venkovní:" 1*(13,2+23+49,1-2+39,8)*0,15 |  | 18.465 | [13 empty] | VV | 2 | 2 | -1 | 0 | ROZPOCET
| VV | ssut2 | Mezisoučet |  | 33.45 | [13 empty] | VV | 2 | 3 | -1 | 1 | ROZPOCET
26 | K | 9970132R3 | Odstranění stávajícího zásypu ze škváry a stavebního rumu na římse u pozednice - volný přístup z lešení (po odstranění bednění) | m3 | 24.672 |  | 0 |  |  |  | základní |  | 0 | 0 | 0 | 2 | 49.344 | 4 | K | 2 |  |  |  | ROZPOCET |  |  |  | 0 | 0 | 0 | 0 | 0 | 1 | 0 | 4 | -48160819
| VV |  | "u atria:"0,12*(27,1+23*2) |  | 8.772 | [13 empty] | VV | 2 | 2 | -1 | 0 | ROZPOCET
| VV |  | "venkovní:" 0,12*(42+50,5+40) |  | 15.9 | [13 empty] | VV | 2 | 2 | -1 | 0 | ROZPOCET
| VV |  | Mezisoučet |  | 24.672 | [13 empty] | VV | 2 | 3 | -1 | 1 | ROZPOCET
27 | K | 997013114 | Vnitrostaveništní doprava suti a vybouraných hmot pro budovy v do 15 m s použitím mechanizace | t | 388.001 |  | 0 | CS ÚRS 2015 01 |  |  | základní |  | 0 | 0 | 0 | 0 | 0 | 4 | K | 2 |  |  |  | ROZPOCET |  |  |  | 0 | 0 | 0 | 0 | 0 | 1 | 0 | 4 | -1106295696
28 | K | 9970132R1 | Vnitrostaveništní doprava suti a vybouraných hmot vodorovně do 50 m ručně (nošením v prostoru krovu) | t | 388.001 |  | 0 |  |  |  | základní |  | 0 | 0 | 0 | 0 | 0 | 4 | K | 2 |  |  |  | ROZPOCET |  |  |  | 0 | 0 | 0 | 0 | 0 | 1 | 0 | 4 | -805331554
29 | K | 9970132R5 | Příplatek k přesunu sutí - opatření proti roznosu dřevokazných hub a škůdců, bezpečnostní opatření při práci | t | 30.4 |  | 0 |  |  |  | základní |  | 0 | 0 | 0 | 0 | 0 | 4 | K | 2 |  |  |  | ROZPOCET |  |  |  | 0 | 0 | 0 | 0 | 0 | 1 | 0 | 4 | 1248912725
30 | K | 997013312 | Montáž a demontáž shozu suti v do 20 m | m | 120 |  | 0 | CS ÚRS 2015 01 |  |  | základní |  | 0 | 0 | 0 | 0 | 0 | 4 | K | 2 |  |  |  | ROZPOCET |  |  |  | 0 | 0 | 0 | 0 | 0 | 1 | 0 | 4 | 1942152981
| VV |  | 12+14+15*2+16+12*4 |  | 120 | [13 empty] | VV | 2 | 2 | -1 | 1 | ROZPOCET
31 | K | 99701332R2 | Příplatek k shozu suti v do 20 m za pronájem po dobu použitíí | m | 120 |  | 0 |  |  |  | základní |  | 0 | 0 | 0 | 0 | 0 | 4 | K | 2 |  |  |  | ROZPOCET |  |  |  | 0 | 0 | 0 | 0 | 0 | 1 | 0 | 4 | 1370994530
32 | K | 997013501 | Odvoz suti a vybouraných hmot na skládku nebo meziskládku do 1 km se složením | t | 346.512 |  | 0 | CS ÚRS 2015 01 |  |  | základní |  | 0 | 0 | 0 | 0 | 0 | 4 | K | 2 |  |  |  | ROZPOCET |  |  |  | 0 | 0 | 0 | 0 | 0 | 1 | 0 | 4 | 63875530
| VV |  | 388,001-7,706-30,4-3,383 |  | 346.512 | [13 empty] | VV | 2 | 2 | -1 | 1 | ROZPOCET
33 | K | 9970135R0 | Příplatek k odvozu suti a vybouraných hmot za dopravu na místo skládky - stavební suť | t | 346.512 |  | 0 |  |  |  | základní |  | 0 | 0 | 0 | 0 | 0 | 4 | K | 2 |  |  |  | ROZPOCET |  |  |  | 0 | 0 | 0 | 0 | 0 | 1 | 0 | 4 | -1486170399
34 | K | 997014R01 | Poplatek za uložení stavební suti na skládce (skládkovné) | t | 346.512 |  | 0 |  |  |  | základní |  | 0 | 0 | 0 | 0 | 0 | 4 | K | 2 |  |  |  | ROZPOCET |  |  |  | 0 | 0 | 0 | 0 | 0 | 1 | 0 | 4 | -1196114988
35 | K | 9970135R1 | Odvoz suti a vybouraných hmot KLEMPÍŘSKÝCH PRVKŮ na místo skládky a poplatek za likvidaci | t | 7.706 |  | 0 |  |  |  | základní |  | 0 | 0 | 0 | 0 | 0 | 4 | K | 2 |  |  |  | ROZPOCET |  |  |  | 0 | 0 | 0 | 0 | 0 | 1 | 0 | 4 | 2028242384
36 | K | 9970135R2 | Odvoz suti a vybouraných hmot napadeného DŘEVA na místo skládky a náklady na ekologickou likvidaci | t | 30.4 |  | 0 |  |  |  | základní |  | 0 | 0 | 0 | 0 | 0 | 4 | K | 2 |  |  |  | ROZPOCET |  |  |  | 0 | 0 | 0 | 0 | 0 | 1 | 0 | 4 | -1439072232
37 | K | 9970135R3 | Odvoz suti a vybouraných hmot a asfaltem na místo skládky a poplatek za likvidaci | t | 3.383 |  | 0 |  |  |  | základní |  | 0 | 0 | 0 | 0 | 0 | 4 | K | 2 |  |  |  | ROZPOCET |  |  |  | 0 | 0 | 0 | 0 | 0 | 1 | 0 | 4 | -1792324777
| D | 998 | Přesun hmot |  |  |  | 0 | [5 empty] | 0 |  | 0 |  | 0 | 1 | D | 1 |  |  |  | ROZPOCET | [9 empty] | 0
38 | K | 998017003 | Přesun hmot s omezením mechanizace pro budovy v do 24 m | t | 0.976 |  | 0 | CS ÚRS 2015 01 |  |  | základní |  | 0 | 0 | 0 | 0 | 0 | 4 | K | 2 |  |  |  | ROZPOCET |  |  |  | 0 | 0 | 0 | 0 | 0 | 1 | 0 | 4 | -1616874445
| D | PSV | Práce a dodávky PSV |  |  |  | 0 | [5 empty] | 0 |  | 63.1584 |  | 70.5766 | 2 | D | 0 |  |  |  | ROZPOCET | [9 empty] | 0
| D | 712 | Povlakové krytiny |  |  |  | 0 | [5 empty] | 0 |  | 1.2538 |  | 3.3834 | 2 | D | 1 |  |  |  | ROZPOCET | [9 empty] | 0
39 | K | 712600831 | Odstranění povlakové krytiny střech přes 30° jednovrstvé | m2 | 563.9 |  | 0 | CS ÚRS 2015 01 |  |  | základní |  | 0 | 0 | 0 | 0.006 | 3.3834 | 16 | K | 2 |  |  |  | ROZPOCET |  |  |  | 0 | 0 | 0 | 0 | 0 | 1 | 0 | 16 | -305411338
| VV |  | bedn |  | 563.9 | [13 empty] | VV | 2 | 2 | -1 | 1 | ROZPOCET
40 | K | 7126311R5 | Provedení povlakové krytiny střech přes 30° podkladní vrstvy pásy přibíjené na bednění | m2 | 298.52 |  | 0 |  |  |  | základní |  | 0 | 0 | 0 | 0 | 0 | 16 | K | 2 |  |  |  | ROZPOCET |  |  |  | 0 | 0 | 0 | 0 | 0 | 1 | 0 | 16 | -1400245714
| VV |  | "úžlabí:" 20 |  | 20 | [13 empty] | VV | 2 | 2 | -1 | 0 | ROZPOCET
| VV |  | "okap:"278,52 |  | 278.52 | [13 empty] | VV | 2 | 2 | -1 | 0 | ROZPOCET
| VV |  | Mezisoučet |  | 298.52 | [13 empty] | VV | 2 | 3 | -1 | 1 | ROZPOCET
41 | M | 628522644 | pás s modifikovaným asfaltem SBS, vložka ze skleněné tkaniny, svařitelný, min.tl.3mm | m2 | 358.224 |  | 0 |  |  |  | základní |  | 0 | 0.0035 | 1.2538 | 0 | 0 | 32 | M | 2 |  |  |  | ROZPOCET |  |  |  | 0 | 0 | 0 | 0 | 0 | 1 | 0 | 16 | 548303807
| VV |  | 298,52*1,2 'Přepočtené koeficientem množství |  | 358.224 | [13 empty] | VV | 2 | 2 | 0 | 1 | ROZPOCET
42 | K | 998712102 | Přesun hmot tonážní tonážní pro krytiny povlakové v objektech v do 12 m | t | 1.254 |  | 0 | CS ÚRS 2015 01 |  |  | základní |  | 0 | 0 | 0 | 0 | 0 | 16 | K | 2 |  |  |  | ROZPOCET |  |  |  | 0 | 0 | 0 | 0 | 0 | 1 | 0 | 16 | -262191997
43 | K | 998712181 | Příplatek k přesunu hmot tonážní 712 prováděný bez použití mechanizace | t | 1.254 |  | 0 | CS ÚRS 2015 01 |  |  | základní |  | 0 | 0 | 0 | 0 | 0 | 16 | K | 2 |  |  |  | ROZPOCET |  |  |  | 0 | 0 | 0 | 0 | 0 | 1 | 0 | 16 | 1234794341
| D | 713 | Izolace tepelné |  |  |  | 0 | [5 empty] | 0 |  | 4.447 |  | 0 | 2 | D | 1 |  |  |  | ROZPOCET | [9 empty] | 0
44 | K | 71312111R1 | Montáž izolace tepelné podlah volně kladenými rohožemi, pásy, dílci, deskami 1 vrstva - prostor přístupný přes trámy krovu | m2 | 666.76 |  | 0 |  |  |  | základní |  | 0 | 0 | 0 | 0 | 0 | 16 | K | 2 |  |  |  | ROZPOCET |  |  |  | 0 | 0 | 0 | 0 | 0 | 1 | 0 | 16 | -924405548
| VV |  | "u atria:"85,4+19+2,5*24+2,7*33,4+2,5*24,3+57,5 |  | 372.83 | [13 empty] | VV | 2 | 2 | -1 | 0 | ROZPOCET
| VV |  | "venkovní:" 2,2*13,2+2,2*23+2,5*49,1+2,3*39,8 |  | 293.93 | [13 empty] | VV | 2 | 2 | -1 | 0 | ROZPOCET
| VV | TiPr | Mezisoučet |  | 666.76 | [13 empty] | VV | 2 | 3 | -1 | 1 | ROZPOCET
45 | K | 71312111R2 | Montáž izolace tepelné podlah volně kladenými rohožemi, pásy, dílci, deskami 1 vrstva, přesun materiálu z přístupného prostoru -těžko přístupný prostor, přes trámy krovu + pracovní výška cca 60 cm | m2 | 223 |  | 0 |  |  |  | základní |  | 0 | 0 | 0 | 0 | 0 | 16 | K | 2 |  |  |  | ROZPOCET |  |  |  | 0 | 0 | 0 | 0 | 0 | 1 | 0 | 16 | 670918172
| VV |  | "u atria:"1*(31,5+33,4+2+33) |  | 99.9 | [13 empty] | VV | 2 | 2 | -1 | 0 | ROZPOCET
| VV |  | "venkovní:" 1*(13,2+23+49,1-2+39,8) |  | 123.1 | [13 empty] | VV | 2 | 2 | -1 | 0 | ROZPOCET
| VV | TiNep | Mezisoučet |  | 223 | [13 empty] | VV | 2 | 3 | -1 | 1 | ROZPOCET
46 | M | 631481061 | deska minerální střešní izolační tl. 140 mm, la min 0,04 W/mK | m2 | 907.555 |  | 0 |  |  |  | základní |  | 0 | 0.0049 | 4.447 | 0 | 0 | 32 | M | 2 |  |  |  | ROZPOCET |  |  |  | 0 | 0 | 0 | 0 | 0 | 1 | 0 | 16 | 403731022
| VV |  | (TiPr+TiNep)*1,02 |  | 907.555 | [13 empty] | VV | 2 | 2 | -1 | 1 | ROZPOCET
47 | K | 998713102 | Přesun hmot tonážní pro izolace tepelné v objektech v do 12 m | t | 4.447 |  | 0 | CS ÚRS 2015 01 |  |  | základní |  | 0 | 0 | 0 | 0 | 0 | 16 | K | 2 |  |  |  | ROZPOCET |  |  |  | 0 | 0 | 0 | 0 | 0 | 1 | 0 | 16 | 213140205
48 | K | 99871318R2 | Příplatek k přesunu hmot tonážní 713 za ztížený vodorovný přesun - ruční, v omezeném prostoru mezi trámy | t | 4.447 |  | 0 |  |  |  | základní |  | 0 | 0 | 0 | 0 | 0 | 16 | K | 2 |  |  |  | ROZPOCET |  |  |  | 0 | 0 | 0 | 0 | 0 | 1 | 0 | 16 | 1692862334
| D | 721 | Zdravotechnika - vnitřní kanalizace |  |  |  | 0 | [5 empty] | 0 |  | 0 |  | 0 | 2 | D | 1 |  |  |  | ROZPOCET | [9 empty] | 0
49 | K | 721100R01 | Stávající odvětrání kanalizace - nastavení s úskokem dl.cca 2,5m | kus | 1 |  | 0 |  |  |  | základní |  | 0 | 0 | 0 | 0 | 0 | 16 | K | 2 |  |  |  | ROZPOCET |  |  |  | 0 | 0 | 0 | 0 | 0 | 1 | 0 | 16 | -760468035
50 | K | 721100R11 | Opracování prostupu okolo odvětrání v bednění a podstřešní folii s dodávkou těsnících prvků | kus | 1 |  | 0 |  |  |  | základní |  | 0 | 0 | 0 | 0 | 0 | 16 | K | 2 |  |  |  | ROZPOCET |  |  |  | 0 | 0 | 0 | 0 | 0 | 1 | 0 | 16 | -1693289262
| D | 762 | Konstrukce tesařské |  |  |  | 0 | [5 empty] | 0 |  | 40.5927 |  | 59.487 | 2 | D | 1 |  |  |  | ROZPOCET | [9 empty] | 0
51 | K | 762-0021 | K lepení nutno použít lepidlo o vyšší pevnosti než je pevnost dřeva ve smyku a příčném tahu. Lepidlo musí být aplikováno na dřevo o vlhkosti do 15%, při teplotě nad 16stC. Spára musí být kontaktní. | pozn | 0 |  | 0 |  |  |  | základní |  | 0 | 0 | 0 | 0 | 0 | 16 | K | 2 |  |  |  | ROZPOCET |  |  |  | 0 | 0 | 0 | 0 | 0 | 1 | 0 | 16 | 201981375
52 | K | 762-0031 | Nové řezivo bude přesně lícovat s původním prvkem, bude mít opracovavý povrch - hoblovaný, se sraženými hranami | pozn | 0 |  | 0 |  |  |  | základní |  | 0 | 0 | 0 | 0 | 0 | 16 | K | 2 |  |  |  | ROZPOCET |  |  |  | 0 | 0 | 0 | 0 | 0 | 1 | 0 | 16 | 1625522844
53 | K | 762-0032 | Nové řezivo musí mít kvalitu C24/SI. Nejvyšší dovolené vlhkosti použitých dřev.prvků jsou stanoveny normou ČSN 49 1531. | pozn | 0 |  | 0 |  |  |  | základní |  | 0 | 0 | 0 | 0 | 0 | 16 | K | 2 |  |  |  | ROZPOCET |  |  |  | 0 | 0 | 0 | 0 | 0 | 1 | 0 | 16 | 2030366122
54 | K | 762-0041 | Použitý fungicidní a insekticidní nátěr bude emekologicky nezávadný | pozn | 0 |  | 0 |  |  |  | základní |  | 0 | 0 | 0 | 0 | 0 | 16 | K | 2 |  |  |  | ROZPOCET |  |  |  | 0 | 0 | 0 | 0 | 0 | 1 | 0 | 16 | 650025256
55 | K | 7620826R1 | Provedení tesařského spoje prvků - osedlání | kus | 48 |  | 0 |  |  |  | základní |  | 0 | 0 | 0 | 0 | 0 | 16 | K | 2 |  |  |  | ROZPOCET |  |  |  | 0 | 0 | 0 | 0 | 0 | 1 | 0 | 16 | -2042196438
| VV |  | "výměra při celkové výměně krokví:" 9+23+5+6+3+2 |  | 48 | [13 empty] | VV | 2 | 2 | -1 | 1 | ROZPOCET
56 | K | 7620826R2 | Provedení tesařského spoje trámů - čepování | kus | 14 |  | 0 |  |  |  | základní |  | 0 | 0 | 0 | 0 | 0 | 16 | K | 2 |  |  |  | ROZPOCET |  |  |  | 0 | 0 | 0 | 0 | 0 | 1 | 0 | 16 | 1754456614
| VV |  | "výměra při celkové výměně krokví:" 8+5+1 |  | 14 | [13 empty] | VV | 2 | 2 | -1 | 1 | ROZPOCET
57 | K | 76208312R2 | Impregnace řeziva proti dřevokaznému hmyzu, houbám a plísním máčením třída ohrožení 3 a 4 - bezbarvý alt hnědý | m3 | 41.445 |  | 0 |  |  |  | základní |  | 0 | 0.00189 | 0.078331 | 0 | 0 | 16 | K | 2 |  |  |  | ROZPOCET |  |  |  | 0 | 0 | 0 | 0 | 0 | 1 | 0 | 16 | -1585721355
| VV |  | r31+6*0,028*1,1 |  | 17.553 | [13 empty] | VV | 2 | 2 | -1 | 0 | ROZPOCET
| VV |  | r32+r2+r4+r5 |  | 23.892 | [13 empty] | VV | 2 | 2 | -1 | 0 | ROZPOCET
| VV |  | Součet |  | 41.445 | [13 empty] | VV | 2 | 4 | -1 | 1 | ROZPOCET
58 | K | 762085113 | Montáž svorníků nebo šroubů délky do 450 mm | kus | 40 |  | 0 | CS ÚRS 2015 01 |  |  | základní |  | 0 | 0 | 0 | 0 | 0 | 16 | K | 2 |  |  |  | ROZPOCET |  |  |  | 0 | 0 | 0 | 0 | 0 | 1 | 0 | 16 | -255118980
| VV |  | "svorníky mimo soubory detailů:" | [15 empty] | VV | 2 | 1 | -1 | 0 | ROZPOCET
| VV |  | "příložky krokví:" 40 |  | 40 | [13 empty] | VV | 2 | 2 | -1 | 1 | ROZPOCET
59 | M | 553076R03 | Svorník do M10 dl. 0,3-0,4m vč.matic a podložek (pozinkováno) | kus | 18 |  | 0 |  |  |  | základní |  | 0 | 0 | 0 | 0 | 0 | 32 | M | 2 |  |  |  | ROZPOCET |  |  |  | 0 | 0 | 0 | 0 | 0 | 1 | 0 | 16 | -916636759
60 | M | 553076R01 | Svorník do M8 dl. 0,3- 0,4m vč.matic a podložek (pozinkováno) | kus | 22 |  | 0 |  |  |  | základní |  | 0 | 0 | 0 | 0 | 0 | 32 | M | 2 |  |  |  | ROZPOCET |  |  |  | 0 | 0 | 0 | 0 | 0 | 1 | 0 | 16 | 1964147992
| VV |  | 22 |  | 22 | [13 empty] | VV | 2 | 2 | -1 | 1 | ROZPOCET
61 | K | 762085812 | Demontáž kotevních želez hmotnosti do 10 kg | kus | 100 |  | 0 | CS ÚRS 2015 01 |  |  | základní |  | 0 | 0 | 0 | 0.01 | 1 | 16 | K | 2 |  |  |  | ROZPOCET |  |  |  | 0 | 0 | 0 | 0 | 0 | 1 | 0 | 16 | -368706781
| VV |  | "předpoklad kotvení pozednice - zakrytý prostor:" 100 |  | 100 | [13 empty] | VV | 2 | 2 | -1 | 1 | ROZPOCET
62 | K | 762100R11 | Vzduchová mezera okolo stávajících stropních trámů - kompletní práce dle detailu A na v č. D.1.1.b.3 (vysekání ze zdiva okolo trámu cca 0,056-0,076m3+ sanace fung.nátěrem 0,5m okolo zhlaví) | kus | 37 |  | 0 |  |  |  | základní |  | 0 | 0 | 0 | 0.182 | 6.734 | 16 | K | 2 |  |  |  | ROZPOCET |  |  |  | 0 | 0 | 0 | 0 | 0 | 1 | 0 | 16 | -476041101
| VV |  | "vč.D.1.1.b.3:"37 |  | 37 | [13 empty] | VV | 2 | 2 | -1 | 1 | ROZPOCET
63 | K | 762100R12 | Vzduchová mezera okolo stávajících stropních trámů - kompletní práce dle detailu B a na v č. D.1.1.b.3 (vysekání ze zdiva ze stran cca 0,016-0,032m3+ sanace fung.nátěrem 0,5m okolo zhlaví) | kus | 47 |  | 0 |  |  |  | základní |  | 0 | 0 | 0 | 0.06 | 2.82 | 16 | K | 2 |  |  |  | ROZPOCET |  |  |  | 0 | 0 | 0 | 0 | 0 | 1 | 0 | 16 | -1722470186
| VV |  | "vč.D.1.1.b.3:"47 |  | 47 | [13 empty] | VV | 2 | 2 | -1 | 1 | ROZPOCET
64 | K | 762100R13 | Vzduchová mezera okolo stávajících stropních trámů - kompletní práce dle detailu C na v č. D.1.1.b.3 (vysekání ze zdiva okolo trámu cca 0,056-0,076m3+ sanace fung.nátěrem 0,5m okolo zhlaví) | kus | 155 |  | 0 |  |  |  | základní |  | 0 | 0 | 0 | 0.12 | 18.6 | 16 | K | 2 |  |  |  | ROZPOCET |  |  |  | 0 | 0 | 0 | 0 | 0 | 1 | 0 | 16 | 1768832811
| VV |  | "vč.D.1.1.b.3:"155 |  | 155 | [13 empty] | VV | 2 | 2 | -1 | 1 | ROZPOCET
65 | K | 762110R10 | Náhrada konce stropního trámu 180/180mm - komplet dle Detailu 1 na v.č.D.1.1.b.4 ( stat.zajištění, vyřezání, náhrada, svorníkový spoj příložky 2x100/180-200mm, svorníky, boční latě, impregnace řeziva a zdiva cca 1m okolo napadení ) | kus | 10 |  | 0 |  |  |  | základní |  | 0 | 0.147 | 1.47 | 0.34 | 3.4 | 16 | K | 2 |  |  |  | ROZPOCET |  |  |  | 0 | 0 | 0 | 0 | 0 | 1 | 0 | 16 | -1128800072
| VV |  | "výměra viz v.č.D.1.1.b.3: | [15 empty] | VV | 2 | 1 | -1 | 0 | ROZPOCET
| VV |  | "lokalizované poruchy:"7 |  | 7 | [13 empty] | VV | 2 | 2 | -1 | 0 | ROZPOCET
| VV |  | "rezerva:" 1 |  | 1 | [13 empty] | VV | 2 | 2 | -1 | 0 | ROZPOCET
| VV |  | "předpoklad na vnitřní straně:" 2 |  | 2 | [13 empty] | VV | 2 | 2 | -1 | 0 | ROZPOCET
| VV |  | Součet |  | 10 | [13 empty] | VV | 2 | 4 | -1 | 1 | ROZPOCET
66 | K | 762110R21 | Zesílení konce stropního trámu 180/180mm - komplet dle Detailu 2a na v.č.D.1.1.b.5 ( stat.zajištění, osekání, příložky 2x80/180mm, svorníky, boční latě, impregnace řeziva a zdiva cca 1m okolo napadení ) | kus | 11 |  | 0 |  |  |  | základní |  | 0 | 0.023 | 0.253 | 0.015 | 0.165 | 16 | K | 2 |  |  |  | ROZPOCET |  |  |  | 0 | 0 | 0 | 0 | 0 | 1 | 0 | 16 | 287847142
| VV |  | "výměra viz v.č.D.1.1.b.3: | [15 empty] | VV | 2 | 1 | -1 | 0 | ROZPOCET
| VV |  | "lokalizované poruchy:"4 |  | 4 | [13 empty] | VV | 2 | 2 | -1 | 0 | ROZPOCET
| VV |  | "rezerva:" 2 |  | 2 | [13 empty] | VV | 2 | 2 | -1 | 0 | ROZPOCET
| VV |  | "předpoklad na vnitřní straně:" 5 |  | 5 | [13 empty] | VV | 2 | 2 | -1 | 0 | ROZPOCET
| VV |  | Součet |  | 11 | [13 empty] | VV | 2 | 4 | -1 | 1 | ROZPOCET
67 | K | 762110R22 | Zesílení konce stropního trámu 180/180mm - komplet dle Detailu 2b na v.č.D.1.1.b.5 ( stat.zajištění, osekání, příložky 2x60/180mm, svorníky, boční latě, impregnace řeziva a zdiva cca 1m okolo napadení ) | kus | 50 |  | 0 |  |  |  | základní |  | 0 | 0.0201 | 1.005 | 0.015 | 0.75 | 16 | K | 2 |  |  |  | ROZPOCET |  |  |  | 0 | 0 | 0 | 0 | 0 | 1 | 0 | 16 | 1077867211
| VV |  | "výměra viz v.č.D.1.1.b.3: | [15 empty] | VV | 2 | 1 | -1 | 0 | ROZPOCET
| VV |  | "lokalizované poruchy:"36 |  | 36 | [13 empty] | VV | 2 | 2 | -1 | 0 | ROZPOCET
| VV |  | "rezerva:" 2 |  | 2 | [13 empty] | VV | 2 | 2 | -1 | 0 | ROZPOCET
| VV |  | "předpoklad na vnitřní straně:" 12 |  | 12 | [13 empty] | VV | 2 | 2 | -1 | 0 | ROZPOCET
| VV |  | Součet |  | 50 | [13 empty] | VV | 2 | 4 | -1 | 1 | ROZPOCET
68 | K | 762110R30 | Náhrada konce stropního trámu 140/140mm - komplet dle Detailu 3 na v.č.D.1.1.b.4 ( stat.zajištění, vyřezání,náhrada,svorníkový spoj, příložka 1x140/140mm, svorníky, boční latě, impregnace řeziva a zdiva cca 1m okolo napadení ) | kus | 2 |  | 0 |  |  |  | základní |  | 0 | 0.147 | 0.294 | 0.34 | 0.68 | 16 | K | 2 |  |  |  | ROZPOCET |  |  |  | 0 | 0 | 0 | 0 | 0 | 1 | 0 | 16 | 719237199
| VV |  | "výměra viz v.č.D.1.1.b.3: | [15 empty] | VV | 2 | 1 | -1 | 0 | ROZPOCET
| VV |  | "lokalizované poruchy:"1 |  | 1 | [13 empty] | VV | 2 | 2 | -1 | 0 | ROZPOCET
| VV |  | "rezerva:" 0 |  | 0 | [13 empty] | VV | 2 | 2 | -1 | 0 | ROZPOCET
| VV |  | "předpoklad na vnitřní straně:" 1 |  | 1 | [13 empty] | VV | 2 | 2 | -1 | 0 | ROZPOCET
| VV |  | Součet |  | 2 | [13 empty] | VV | 2 | 4 | -1 | 1 | ROZPOCET
69 | K | 762110R40 | Zesílení konce stropního trámu 180/180mm - komplet dle Detailu 4 na v.č.D.1.1.b.4 ( stat.zajištění, osekání, příložka 1x120/200mm, svorníky, boční latě, impregnace řeziva a zdiva cca 1m okolo napadení ) | kus | 3 |  | 0 |  |  |  | základní |  | 0 | 0.023 | 0.069 | 0.015 | 0.045 | 16 | K | 2 |  |  |  | ROZPOCET |  |  |  | 0 | 0 | 0 | 0 | 0 | 1 | 0 | 16 | -844763026
| VV |  | "výměra viz v.č.D.1.1.b.3: | [15 empty] | VV | 2 | 1 | -1 | 0 | ROZPOCET
| VV |  | "lokalizované poruchy:"1 |  | 1 | [13 empty] | VV | 2 | 2 | -1 | 0 | ROZPOCET
| VV |  | "rezerva:" 1 |  | 1 | [13 empty] | VV | 2 | 2 | -1 | 0 | ROZPOCET
| VV |  | "předpoklad na vnitřní straně:" 1 |  | 1 | [13 empty] | VV | 2 | 2 | -1 | 0 | ROZPOCET
| VV |  | Součet |  | 3 | [13 empty] | VV | 2 | 4 | -1 | 1 | ROZPOCET
70 | K | 762110R50 | Náhrada ramenátu bednění stropu, oblá fošna 40/120mm dl cca 1,3m - komplet dle Detailu 5 na v.č.D.1.1.b.5 ( vyřezání,náhrada, boční latě ) | kus | 121 |  | 0 |  |  |  | základní |  | 0 | 0.005 | 0.605 | 0.005 | 0.605 | 16 | K | 2 |  |  |  | ROZPOCET |  |  |  | 0 | 0 | 0 | 0 | 0 | 1 | 0 | 16 | 422391015
| VV |  | "lokalizované poruchy:"91 |  | 91 | [13 empty] | VV | 2 | 2 | -1 | 0 | ROZPOCET
| VV |  | "rezerva:" 10 |  | 10 | [13 empty] | VV | 2 | 2 | -1 | 0 | ROZPOCET
| VV |  | "zakryté - předpoklad:" 20 |  | 20 | [13 empty] | VV | 2 | 2 | -1 | 0 | ROZPOCET
| VV |  | Součet |  | 121 | [13 empty] | VV | 2 | 4 | -1 | 1 | ROZPOCET
71 | K | 762110R52 | Stávající ramenát bednění stropu - odpojení od trámu a připojení k novému trámu | kus | 15 |  | 0 |  |  |  | základní |  | 0 | 0.005 | 0.075 | 0.005 | 0.075 | 16 | K | 2 |  |  |  | ROZPOCET |  |  |  | 0 | 0 | 0 | 0 | 0 | 1 | 0 | 16 | 147437407
72 | K | 762120R01 | Náhrada stávajícího stropního trámu 160-180/180mm (tj. opatrné vyjmutí a odpojení st.trámu od bednění podhledu, nový impregnovaný trám ) | m | 61.2 |  | 0 |  |  |  | základní |  | 0 | 0.023 | 1.4076 | 0.023 | 1.4076 | 16 | K | 2 |  |  |  | ROZPOCET |  |  |  | 0 | 0 | 0 | 0 | 0 | 1 | 0 | 16 | 1832529265
| VV |  | "v.č.D.1.b.3:" 2,6*3+6,2*2+4+3*4+2*4,5+4*4 |  | 61.2 | [13 empty] | VV | 2 | 2 | -1 | 1 | ROZPOCET
73 | K | 762130R01 | Dod+Mont boční impregnované latě 60/60mm pro přichycení podhledu k zesilujícím příložkám stropního trámu, přichycení podhledu vruty D4mm do každého prkna | m | 70 |  | 0 |  |  |  | základní |  | 0 | 0.0003 | 0.021 | 0 | 0 | 16 | K | 2 |  |  |  | ROZPOCET |  |  |  | 0 | 0 | 0 | 0 | 0 | 1 | 0 | 16 | 2111961177
74 | K | 762200R10 | Odbourání betonu a obnažení vrchní části vazného trámu - práce dle detailu A na v.č. D.1.1.b.6 (vysekání nad oc.profily 2x cca200x100x500mm) | kus | 53 |  | 0 |  |  |  | základní |  | 0 | 0 | 0 | 0.024 | 1.272 | 16 | K | 2 |  |  |  | ROZPOCET |  |  |  | 0 | 0 | 0 | 0 | 0 | 1 | 0 | 16 | 1791223562
| VV |  | 32+21 |  | 53 | [13 empty] | VV | 2 | 2 | -1 | 1 | ROZPOCET
75 | K | 762200R13 | Vzduchová mezera okolo stávajících vazných trámů - kompletní práce dle detailu C na v č. D.1.1.b.6 (vysekání ze zdiva okolo trámu cca 0,056-0,076m3+ sanace fung.nátěrem 0,5m okolo zhlaví) | kus | 10 |  | 0 |  |  |  | základní |  | 0 | 0 | 0 | 0.182 | 1.82 | 16 | K | 2 |  |  |  | ROZPOCET |  |  |  | 0 | 0 | 0 | 0 | 0 | 1 | 0 | 16 | -361899876
76 | K | 762202R11 | Dod+Mont impregnované příložky 100/160mm | m | 7.8 |  | 0 |  |  |  | základní |  | 0 | 0.0144 | 0.11232 | 0 | 0 | 16 | K | 2 |  |  |  | ROZPOCET |  |  |  | 0 | 0 | 0 | 0 | 0 | 1 | 0 | 16 | 1474792300
| VV |  | "krokve:" 4,3+3,5 |  | 7.8 | [13 empty] | VV | 2 | 2 | -1 | 1 | ROZPOCET
77 | K | 762210R10 | Náhrada zhlaví trámu 160-180/180mm - provedení dle Detailu 01 na v.č.D.1.1.b.11 (! trám mezi dvěma oc.I nosiči) - statické zajištění stávajícího vazného trámu,pozednice,krokve,vyříznutí+nový impregnovaný trám, LEPENÝ.spoj zajištěný svorníky a dub.klíny | kus | 9 |  | 0 |  |  |  | základní |  | 0 | 0.058 | 0.522 | 0.058 | 0.522 | 16 | K | 2 |  |  |  | ROZPOCET |  |  |  | 0 | 0 | 0 | 0 | 0 | 1 | 0 | 16 | 1508629251
| VV |  | " Pomocné oc.I nosiče, bourání a dobetonávka viz samostatná položka:" | [15 empty] | VV | 2 | 1 | -1 | 0 | ROZPOCET
| VV |  | " !!! svorníky kotveny přes "I" nosiče !!! - cena vč. vrtání otvorů " | [15 empty] | VV | 2 | 1 | -1 | 0 | ROZPOCET
| VV |  | "výměra viz v.č.D.1.1.b.6: | [15 empty] | VV | 2 | 1 | -1 | 0 | ROZPOCET
| VV |  | "lokalizované poruchy:"6 |  | 6 | [13 empty] | VV | 2 | 2 | -1 | 0 | ROZPOCET
| VV |  | "rezerva:" 3 |  | 3 | [13 empty] | VV | 2 | 2 | -1 | 0 | ROZPOCET
| VV |  | Součet |  | 9 | [13 empty] | VV | 2 | 4 | -1 | 1 | ROZPOCET
78 | K | 762210R11 | Provizorní podepření, stavební přípomoce k provedení dle Detailu 01 na v.č.D.1.1.b.11 - Odstranění stávající betonové půdní nadezdívky,Podchycení stáv.oc.nosičů pomocným I č.16 dl.cca 2m, Nadezdít alt.zalít betonem k části I nosičů | kus | 9 |  | 0 |  |  |  | základní |  | 0 | 0.144 | 1.296 | 0.144 | 1.296 | 16 | K | 2 |  |  |  | ROZPOCET |  |  |  | 0 | 0 | 0 | 0 | 0 | 1 | 0 | 16 | 1614315253
| VV |  | "výměra viz v.č.D.1.1.b.6: | [15 empty] | VV | 2 | 1 | -1 | 0 | ROZPOCET
| VV |  | "lokalizované poruchy:"6 |  | 6 | [13 empty] | VV | 2 | 2 | -1 | 0 | ROZPOCET
| VV |  | "rezerva:" 3 |  | 3 | [13 empty] | VV | 2 | 2 | -1 | 0 | ROZPOCET
| VV |  | Součet |  | 9 | [13 empty] | VV | 2 | 4 | -1 | 1 | ROZPOCET
79 | K | 762210R12 | Provizorní podepření, stavební přípomoce k provedení dle Detailu 01 na v.č.D.1.1.b.11 - Podchycení stáv.dřev.sloupku oc.I č.80 dl.0,4-0,6m , přivařeno, základní dvojnásobný nátěr | kus | 9 |  | 0 |  |  |  | základní |  | 0 | 0.005 | 0.045 | 0 | 0 | 16 | K | 2 |  |  |  | ROZPOCET |  |  |  | 0 | 0 | 0 | 0 | 0 | 1 | 0 | 16 | -1337640028
| VV |  | "výměra viz v.č.D.1.1.b.6: | [15 empty] | VV | 2 | 1 | -1 | 0 | ROZPOCET
| VV |  | "lokalizované poruchy:"6 |  | 6 | [13 empty] | VV | 2 | 2 | -1 | 0 | ROZPOCET
| VV |  | "rezerva:" 3 |  | 3 | [13 empty] | VV | 2 | 2 | -1 | 0 | ROZPOCET
| VV |  | Součet |  | 9 | [13 empty] | VV | 2 | 4 | -1 | 1 | ROZPOCET
80 | K | 762210R21 | Náhrada zhlaví trámu 160-180/180mm - provedení dle Detailu 02a na v.č.D.1.1.b.12 (! trám mezi dvěma oc.I nosiči) -statické zajištění stávajícího vazného trámu,pozednice,krokve,vyříznutí+nový impregnovaný trám, LEPENÝ.spoj zajištěný svorníky a dub.klíny | kus | 2 |  | 0 |  |  |  | základní |  | 0 | 0.013 | 0.026 | 0.013 | 0.026 | 16 | K | 2 |  |  |  | ROZPOCET |  |  |  | 0 | 0 | 0 | 0 | 0 | 1 | 0 | 16 | -1173947882
| VV |  | " Pomocné oc.I nosiče, bourání a dobetonávka viz samostatná položka:" | [15 empty] | VV | 2 | 1 | -1 | 0 | ROZPOCET
| VV |  | " !!! svorníky kotveny přes "I" nosiče !!! - cena vč. vrtání otvorů " | [15 empty] | VV | 2 | 1 | -1 | 0 | ROZPOCET
| VV |  | "výměra viz v.č.D.1.1.b.6: | [15 empty] | VV | 2 | 1 | -1 | 0 | ROZPOCET
| VV |  | "lokalizované poruchy:"1 |  | 1 | [13 empty] | VV | 2 | 2 | -1 | 0 | ROZPOCET
| VV |  | "rezerva:" 1 |  | 1 | [13 empty] | VV | 2 | 2 | -1 | 0 | ROZPOCET
| VV |  | Součet |  | 2 | [13 empty] | VV | 2 | 4 | -1 | 1 | ROZPOCET
81 | K | 762210R22 | Náhrada zhlaví trámu 160-180/180mm - provedení dle Detailu 02b na v.č.D.1.1.b.12 (! trám mezi dvěma oc.I nosiči) - zajištění stávajícího vazného trámu, vyříznutí, nový impregnovaný trám, LEPENÝ.spoj zajištěný svorníky a dub.klíny | kus | 2 |  | 0 |  |  |  | základní |  | 0 | 0.013 | 0.026 | 0.013 | 0.026 | 16 | K | 2 |  |  |  | ROZPOCET |  |  |  | 0 | 0 | 0 | 0 | 0 | 1 | 0 | 16 | 1687872519
| VV |  | " Pomocné oc.I nosiče, viz samostatná položka:" | [15 empty] | VV | 2 | 1 | -1 | 0 | ROZPOCET
| VV |  | " !!! svorníky kotveny přes "I" nosiče !!! - cena vč. vrtání otvorů " | [15 empty] | VV | 2 | 1 | -1 | 0 | ROZPOCET
| VV |  | "výměra viz v.č.D.1.1.b.6: | [15 empty] | VV | 2 | 1 | -1 | 0 | ROZPOCET
| VV |  | "lokalizované poruchy:"2 |  | 2 | [13 empty] | VV | 2 | 2 | -1 | 1 | ROZPOCET
82 | K | 762210R23 | Provizorní podepření, stavební přípomoce k provedení dle Detailu 02a na v.č.D.1.1.b.12 - Odstranění stávající betonové půdní nadezdívky,Podchycení stáv.oc.nosičů pomocným I č.16 dl.cca 2m, Nadezdít alt.zalít betonem k části I nosičů | kus | 2 |  | 0 |  |  |  | základní |  | 0 | 0.144 | 0.288 | 0.144 | 0.288 | 16 | K | 2 |  |  |  | ROZPOCET |  |  |  | 0 | 0 | 0 | 0 | 0 | 1 | 0 | 16 | -52898459
| VV |  | "výměra viz v.č.D.1.1.b.6: | [15 empty] | VV | 2 | 1 | -1 | 0 | ROZPOCET
| VV |  | "lokalizované poruchy:"1 |  | 1 | [13 empty] | VV | 2 | 2 | -1 | 0 | ROZPOCET
| VV |  | "rezerva:" 1 |  | 1 | [13 empty] | VV | 2 | 2 | -1 | 0 | ROZPOCET
| VV |  | Součet |  | 2 | [13 empty] | VV | 2 | 4 | -1 | 1 | ROZPOCET
83 | K | 762210R24 | Provizorní podepření, stavební přípomoce k provedení dle Detailu 02 na v.č.D.1.1.b.12 - Podchycení stáv.dřev.sloupku oc.I č.80 dl.0,4-0,6m , přivařeno, základní dvojnásobný nátěr | kus | 4 |  | 0 |  |  |  | základní |  | 0 | 0.005 | 0.02 | 0 | 0 | 16 | K | 2 |  |  |  | ROZPOCET |  |  |  | 0 | 0 | 0 | 0 | 0 | 1 | 0 | 16 | -1545123754
| VV |  | "výměra viz v.č.D.1.1.b.6 det 02a+02b: | [15 empty] | VV | 2 | 1 | -1 | 0 | ROZPOCET
| VV |  | "lokalizované poruchy:"1+2 |  | 3 | [13 empty] | VV | 2 | 2 | -1 | 0 | ROZPOCET
| VV |  | "rezerva:" 1 |  | 1 | [13 empty] | VV | 2 | 2 | -1 | 0 | ROZPOCET
| VV |  | Součet |  | 4 | [13 empty] | VV | 2 | 4 | -1 | 1 | ROZPOCET
84 | K | 762210R31 | Náhrada okapové vaznice 160/180mm - statické zajištění navazujících konstrukcí, heverování, vyžezání stávajícího trámu, nový impregnovaný trám 160/180mm,obnova tesařských spojů se stávajícími konstrukcemi krovu | m | 40 |  | 0 |  |  |  | základní |  | 0 | 0.02 | 0.8 | 0.02 | 0.8 | 16 | K | 2 |  |  |  | ROZPOCET |  |  |  | 0 | 0 | 0 | 0 | 0 | 1 | 0 | 16 | -708363635
| VV |  | "spoj -navázání na stávající vaznici viz samostatná položka:" | [15 empty] | VV | 2 | 1 | -1 | 0 | ROZPOCET
| VV |  | "výměra viz v.č.D.1.1.b.6:" 40 |  | 40 | [13 empty] | VV | 2 | 2 | -1 | 1 | ROZPOCET
85 | K | 762210R32 | Spojení stávající a nahrazované okapové vaznice 160/180mm- komplet dle detailu 03a na v.č.D.1.1.b.11 (lepený spoj zajištěný dubovými kolíky) | kus | 13 |  | 0 |  |  |  | základní |  | 0 | 0 | 0 | 0 | 0 | 16 | K | 2 |  |  |  | ROZPOCET |  |  |  | 0 | 0 | 0 | 0 | 0 | 1 | 0 | 16 | 1543273166
86 | K | 762210R33 | Náhrada okapové vaznice 160/180mm dl.1,5m - statické zajištění navazujících konstrukcí, heverování, vyřezání stávajícího trámu, nový impregnovaný trám 160/180mm,LEPENÝ spoj, dub.kolíky,obnova tesařských spojů se stávajícími konstrukcemi krovu | kus | 1 |  | 0 |  |  |  | základní |  | 0 | 0.02 | 0.02 | 0.02 | 0.02 | 16 | K | 2 |  |  |  | ROZPOCET |  |  |  | 0 | 0 | 0 | 0 | 0 | 1 | 0 | 16 | 273095550
| VV |  | " viz v.č.D.1.1.b.6+ detail 03b va v.č.D.1.1.b.11:"1 |  | 1 | [13 empty] | VV | 2 | 2 | -1 | 1 | ROZPOCET
87 | K | 762210R34 | Celková náhrada vazného trámu 220/260mm dl.6,9m - statické zajištění navazujících konstrukcí, heverování, vyřezání stávajícího trámu, nový impregnovaný trám 220/260mm,obnova tesařských spojů se stávajícími konstrukcemi krovu | kus | 1 |  | 0 |  |  |  | základní |  | 0 | 0.28 | 0.28 | 0.28 | 0.28 | 16 | K | 2 |  |  |  | ROZPOCET |  |  |  | 0 | 0 | 0 | 0 | 0 | 1 | 0 | 16 | 1892107662
| VV |  | " viz v.č.D.1.1.b.6:"1 |  | 1 | [13 empty] | VV | 2 | 2 | -1 | 1 | ROZPOCET
88 | K | 762210R35 | Celková náhrada vazného trámu 220/260mm dl.8,9m - statické zajištění navazujících konstrukcí, heverování, vyřezání stávajícího trámu, nový impregnovaný trám 220/260mm,obnova tesařských spojů se stávajícími konstrukcemi krovu | kus | 1 |  | 0 |  |  |  | základní |  | 0 | 0.28 | 0.28 | 0.28 | 0.28 | 16 | K | 2 |  |  |  | ROZPOCET |  |  |  | 0 | 0 | 0 | 0 | 0 | 1 | 0 | 16 | 610426634
| VV |  | " viz v.č.D.1.1.b.6:"1 |  | 1 | [13 empty] | VV | 2 | 2 | -1 | 1 | ROZPOCET
89 | K | 762210R40 | Náhrada zhlaví trámu 160-180/180mm - provedení dle Detailu 04 na v.č.D.1.1.b.6 - zajištění stávajícího vazného trámu,pozednice,krokve, vyříznutí, vyříznutí+ nový impregnovaný trám, LEPENÝ.spoj zajištěný dub.klíny | kus | 3 |  | 0 |  |  |  | základní |  | 0 | 0.013 | 0.039 | 0.013 | 0.039 | 16 | K | 2 |  |  |  | ROZPOCET |  |  |  | 0 | 0 | 0 | 0 | 0 | 1 | 0 | 16 | -1697153041
| VV |  | "výměra viz v.č.D.1.1.b.6: | [15 empty] | VV | 2 | 1 | -1 | 0 | ROZPOCET
| VV |  | "lokalizované poruchy:"1 |  | 1 | [13 empty] | VV | 2 | 2 | -1 | 0 | ROZPOCET
| VV |  | "rezerva:"2 |  | 2 | [13 empty] | VV | 2 | 2 | -1 | 0 | ROZPOCET
| VV |  | Součet |  | 3 | [13 empty] | VV | 2 | 4 | -1 | 1 | ROZPOCET
90 | K | 762220R10 | Náhrada pozednice 140/120mm , (heverování, demontáž stávajícího trámu, podkladní lepenka, nová impregnovaná pozednice 120/120mm, pracovní a technologické spoje vč.spojovacího materiálu,obnova tesařských spojů se stávajícími konstrukcemi krovu) | m | 205.49 |  | 0 |  |  |  | základní |  | 0 | 0.0144 | 2.9591 | 0.0117 | 2.4042 | 16 | K | 2 |  |  |  | ROZPOCET |  |  |  | 0 | 0 | 0 | 0 | 0 | 1 | 0 | 16 | 38073806
| VV |  | "nátěr pod pozednicí viz samostatná položka:"0 |  | 0 | [13 empty] | VV | 2 | 2 | -1 | 0 | ROZPOCET
| VV |  | "demontáž stávajícího kotvení viz sanostatná položka:"0 |  | 0 | [13 empty] | VV | 2 | 2 | -1 | 0 | ROZPOCET
| VV |  | "nové kotvy pozednice viz samostatná položka:" 0 |  | 0 | [13 empty] | VV | 2 | 2 | -1 | 0 | ROZPOCET
| VV |  | "pozednice římsy:" 41,99+50,5+39,9+23*2+27,1 |  | 205.49 | [13 empty] | VV | 2 | 2 | -1 | 1 | ROZPOCET
91 | K | 762220R11 | Chemická kotva pozednice - závitová tyč D10 dl.min.300mm, matice,podložky žárově zinkováno - vč vrtání otvoru a tmelu | kus | 125 |  | 0 |  |  |  | základní |  | 0 | 0 | 0 | 0 | 0 | 16 | K | 2 |  |  |  | ROZPOCET |  |  |  | 0 | 0 | 0 | 0 | 0 | 1 | 0 | 16 | -1745545657
92 | K | 762230R01 | Doplnění okapní fošny 38/200mm - impregnované, spojovací materiál, podkladní lepenka | m | 242 |  | 0 |  |  |  | základní |  | 0 | 0.0056 | 1.3552 | 0 | 0 | 16 | K | 2 |  |  |  | ROZPOCET |  |  |  | 0 | 0 | 0 | 0 | 0 | 1 | 0 | 16 | -1224246097
93 | K | 762310R10 | Náhrada konce krokve vel. 120-160mm - kompletní provedení dle Detailu 05 na v.č.D.1.1.b.7 - (tj. stat.zajištění, vyříznutí, lepený spoj, tes.spoj s pozednicí, dubové kolíky), | kus | 35 |  | 0 |  |  |  | základní |  | 0 | 0.027 | 0.945 | 0.027 | 0.945 | 16 | K | 2 |  |  |  | ROZPOCET |  |  |  | 0 | 0 | 0 | 0 | 0 | 1 | 0 | 16 | -1221462371
| VV |  | "výměra viz v.č.D.1.1.b.7: | [15 empty] | VV | 2 | 1 | -1 | 0 | ROZPOCET
| VV |  | "lokalizované poruchy:"10 |  | 10 | [13 empty] | VV | 2 | 2 | -1 | 0 | ROZPOCET
| VV |  | "rezerva:" 25 |  | 25 | [13 empty] | VV | 2 | 2 | -1 | 0 | ROZPOCET
| VV |  | Součet |  | 35 | [13 empty] | VV | 2 | 4 | -1 | 1 | ROZPOCET
94 | K | 762310R20 | Náhrada konce krokve vel. 120-160mm - kompletní provedení dle Detailu 06 na v.č.D.1.1.b.7 - (tj. stat.zajištění, vyříznutí, lepený spoj, tes.spoj s pozednicí, dubové kolíky), | kus | 3 |  | 0 |  |  |  | základní |  | 0 | 0.027 | 0.081 | 0.027 | 0.081 | 16 | K | 2 |  |  |  | ROZPOCET |  |  |  | 0 | 0 | 0 | 0 | 0 | 1 | 0 | 16 | 725796830
| VV |  | "výměra viz v.č.D.1.1.b.7: | [15 empty] | VV | 2 | 1 | -1 | 0 | ROZPOCET
| VV |  | "lokalizované poruchy:"2 |  | 2 | [13 empty] | VV | 2 | 2 | -1 | 0 | ROZPOCET
| VV |  | "rezerva:" 1 |  | 1 | [13 empty] | VV | 2 | 2 | -1 | 0 | ROZPOCET
| VV |  | Součet |  | 3 | [13 empty] | VV | 2 | 4 | -1 | 1 | ROZPOCET
95 | K | 762310R30 | Náhrada konce krokve vel. 120-160mm - kompletní provedení dle Detailu 07 na v.č.D.1.1.b.7 - (tj. stat.zajištění, vyříznutí, lepený spoj, tes.spoj čepováním s nár,krokví, dubové kolíky), | kus | 7 |  | 0 |  |  |  | základní |  | 0 | 0.027 | 0.189 | 0.027 | 0.189 | 16 | K | 2 |  |  |  | ROZPOCET |  |  |  | 0 | 0 | 0 | 0 | 0 | 1 | 0 | 16 | -967013624
| VV |  | "výměra viz v.č.D.1.1.b.7: | [15 empty] | VV | 2 | 1 | -1 | 0 | ROZPOCET
| VV |  | "lokalizované poruchy:"5 |  | 5 | [13 empty] | VV | 2 | 2 | -1 | 0 | ROZPOCET
| VV |  | "rezerva:" 2 |  | 2 | [13 empty] | VV | 2 | 2 | -1 | 0 | ROZPOCET
| VV |  | Součet |  | 7 | [13 empty] | VV | 2 | 4 | -1 | 1 | ROZPOCET
96 | K | 762310R40 | Náhrada konce krokve vel. 120-160mm - kompletní provedení dle Detailu 08 na v.č.D.1.1.b.7 - (tj. stat.zajištění, vyříznutí, lepený spoj, tes.spoj s pozednicí, dubové kolíky), | kus | 2 |  | 0 |  |  |  | základní |  | 0 | 0.027 | 0.054 | 0.027 | 0.054 | 16 | K | 2 |  |  |  | ROZPOCET |  |  |  | 0 | 0 | 0 | 0 | 0 | 1 | 0 | 16 | 991068728
| VV |  | "výměra viz v.č.D.1.1.b.7: | [15 empty] | VV | 2 | 1 | -1 | 0 | ROZPOCET
| VV |  | "lokalizované poruchy:"2 |  | 2 | [13 empty] | VV | 2 | 2 | -1 | 1 | ROZPOCET
97 | K | 762331921 | Vyřezání části střešní vazby průřezové plochy řeziva do 224 cm2 délky do 3 m | m | 11.3 |  | 0 | CS ÚRS 2015 01 |  |  | základní |  | 0 | 0 | 0 | 0.01232 | 0.13922 | 16 | K | 2 |  |  |  | ROZPOCET |  |  |  | 0 | 0 | 0 | 0 | 0 | 1 | 0 | 16 | -1691434529
| VV |  | "odstranění sloupků:" 7 |  | 7 | [13 empty] | VV | 2 | 2 | -1 | 0 | ROZPOCET
| VV |  | "st.příložka:" 4,3 |  | 4.3 | [13 empty] | VV | 2 | 2 | -1 | 0 | ROZPOCET
| VV |  | Součet |  | 11.3 | [13 empty] | VV | 2 | 4 | -1 | 1 | ROZPOCET
98 | K | 762331924 | Vyřezání části střešní vazby průřezové plochy řeziva do 224 cm2 délky přes 8 m | m | 112.95 |  | 0 | CS ÚRS 2015 01 |  |  | základní |  | 0 | 0 | 0 | 0.01232 | 1.3915 | 16 | K | 2 |  |  |  | ROZPOCET |  |  |  | 0 | 0 | 0 | 0 | 0 | 1 | 0 | 16 | 1194922575
| VV | Krokev | "krokve:" 10+3+5+5,5+7,3+3,5+4+6+7,5*5+6,5+4,45+3+9+5,5 |  | 110.25 | [13 empty] | VV | 2 | 2 | -1 | 0 | ROZPOCET
| VV |  | "podpůrný prvek:" 2,7 |  | 2.7 | [13 empty] | VV | 2 | 2 | -1 | 0 | ROZPOCET
| VV |  | Součet |  | 112.95 | [13 empty] | VV | 2 | 4 | -1 | 1 | ROZPOCET
99 | K | 762332932 | Montáž doplnění části střešní vazby z hranolů průřezové plochy do 224 cm2 | m | 112.95 |  | 0 | CS ÚRS 2015 01 |  |  | základní |  | 0 | 8e-05 | 0.009036 | 0 | 0 | 16 | K | 2 |  |  |  | ROZPOCET |  |  |  | 0 | 0 | 0 | 0 | 0 | 1 | 0 | 16 | 1831619526
| VV |  | krokev |  | 110.25 | [13 empty] | VV | 2 | 2 | -1 | 0 | ROZPOCET
| VV |  | 2,7 |  | 2.7 | [13 empty] | VV | 2 | 2 | -1 | 0 | ROZPOCET
| VV |  | Součet |  | 112.95 | [13 empty] | VV | 2 | 4 | -1 | 1 | ROZPOCET
100 | M | 605121211 | řezivo jehličnaté hranol jakost I-II průřez do 450cm2 | m3 | 2.405 |  | 0 |  |  |  | základní |  | 0 | 0.55 | 1.3228 | 0 | 0 | 32 | M | 2 |  |  |  | ROZPOCET |  |  |  | 0 | 0 | 0 | 0 | 0 | 1 | 0 | 16 | 1567803582
| VV |  | 0,12*0,16*krokev*1,1 |  | 2.328 | [13 empty] | VV | 2 | 2 | -1 | 0 | ROZPOCET
| VV |  | 0,16*0,16*3 |  | 0.077 | [13 empty] | VV | 2 | 2 | -1 | 0 | ROZPOCET
| VV | r32 | Součet |  | 2.405 | [13 empty] | VV | 2 | 4 | -1 | 1 | ROZPOCET
101 | K | 762333914 | Otesání části střešní vazby z hranolů průřezové plochy do 450 cm2 | m | 7.8 |  | 0 | CS ÚRS 2015 01 |  |  | základní |  | 0 | 0 | 0 | 0 | 0 | 16 | K | 2 |  |  |  | ROZPOCET |  |  |  | 0 | 0 | 0 | 0 | 0 | 1 | 0 | 16 | 1517162671
| VV |  | "krokve:" 4,3+3,5 |  | 7.8 | [13 empty] | VV | 2 | 2 | -1 | 1 | ROZPOCET
102 | K | 76233391R9 | Odstranění zbytků kůry ze stávajícího bednění | m2 | 52.5 |  | 0 |  |  |  | základní |  | 0 | 0 | 0 | 0 | 0 | 16 | K | 2 |  |  |  | ROZPOCET |  |  |  | 0 | 0 | 0 | 0 | 0 | 1 | 0 | 16 | -371781271
103 | K | 76234141R0 | Montáž doplnění bednění z prken | m2 | 563.9 |  | 0 |  |  |  | základní |  | 0 | 0 | 0 | 0 | 0 | 16 | K | 2 |  |  |  | ROZPOCET |  |  |  | 0 | 0 | 0 | 0 | 0 | 1 | 0 | 16 | -1705327857
| VV |  | bedn |  | 563.9 | [13 empty] | VV | 2 | 2 | -1 | 1 | ROZPOCET
104 | M | 605111201 | řezivo stavební prkna prismovaná tloušťky 25 - 37 mm délky 2 - 5 m, Šířka prken nesmí být větší 12 cm. | m3 | 17.368 |  | 0 |  |  |  | základní |  | 0 | 0.55 | 9.5524 | 0 | 0 | 32 | M | 2 |  |  |  | ROZPOCET |  |  |  | 0 | 0 | 0 | 0 | 0 | 1 | 0 | 16 | -1733941046
| VV |  | bedn*0,028*1,1 |  | 17.368 | [13 empty] | VV | 2 | 2 | -1 | 0 | ROZPOCET
| VV | r31 | Mezisoučet |  | 17.368 | [13 empty] | VV | 2 | 3 | -1 | 1 | ROZPOCET
105 | K | 76234193R1 | Vyřezání části bednění střech z prken tl do 32 mm plochy jednotlivě do 1 m2 | m2 | 6 |  | 0 |  |  |  | základní |  | 0 | 0 | 0 | 0.0044 | 0.0264 | 16 | K | 2 |  |  |  | ROZPOCET |  |  |  | 0 | 0 | 0 | 0 | 0 | 1 | 0 | 16 | 739912251
| VV |  | "u komíu:" 6 |  | 6 | [13 empty] | VV | 2 | 2 | -1 | 1 | ROZPOCET
106 | K | 76234193R3 | Vyřezání části bednění střech z prken tl do 32 mm plochy jednotlivě přes 4 m2 | m2 | 563.9 |  | 0 |  |  |  | základní |  | 0 | 0 | 0 | 0.01173 | 6.6145 | 16 | K | 2 |  |  |  | ROZPOCET |  |  |  | 0 | 0 | 0 | 0 | 0 | 1 | 0 | 16 | -853152947
| VV |  | 2*(42,5+51,6-2+35+25,9+2+21,4*2)+20,5+40+62+40+2,9*2 |  | 563.9 | [13 empty] | VV | 2 | 2 | -1 | 0 | ROZPOCET
| VV | bedn | Mezisoučet |  | 563.9 | [13 empty] | VV | 2 | 3 | -1 | 1 | ROZPOCET
107 | K | 762343911 | Zabednění otvorů ve střeše prkny tl do 32mm plochy jednotlivě do 1 m2 | m2 | 6 |  | 0 | CS ÚRS 2015 01 |  |  | základní |  | 0 | 0.01946 | 0.11676 | 0 | 0 | 16 | K | 2 |  |  |  | ROZPOCET |  |  |  | 0 | 0 | 0 | 0 | 0 | 1 | 0 | 16 | 295008327
| VV |  | "u komíu:" 6 |  | 6 | [13 empty] | VV | 2 | 2 | -1 | 1 | ROZPOCET
108 | K | 762395000 | Spojovací prostředky pro montáž krovu, bednění, laťování, světlíky, klíny | m3 | 24.49 |  | 0 | CS ÚRS 2015 01 |  |  | základní |  | 0 | 0.02337 | 0.57233 | 0 | 0 | 16 | K | 2 |  |  |  | ROZPOCET |  |  |  | 0 | 0 | 0 | 0 | 0 | 1 | 0 | 16 | 621524452
| VV |  | r31+r4 |  | 22.085 | [13 empty] | VV | 2 | 2 | -1 | 0 | ROZPOCET
| VV |  | r32 |  | 2.405 | [13 empty] | VV | 2 | 2 | -1 | 0 | ROZPOCET
| VV |  | Součet |  | 24.49 | [13 empty] | VV | 2 | 4 | -1 | 1 | ROZPOCET
109 | K | 762400R01 | Příplatek k provedení kompletní opravy trámu (tj. k výměně nebo zesílení ) za práce v těžko přístupném prostor u v pracovní výšce cca 60 - 80cm | m | 20.6 |  | 0 |  |  |  | základní |  | 0 | 0 | 0 | 0.006 | 0.1236 | 16 | K | 2 |  |  |  | ROZPOCET |  |  |  | 0 | 0 | 0 | 0 | 0 | 1 | 0 | 16 | 642859413
| VV |  | 2,6+2*4+2+4+2++2 |  | 20.6 | [13 empty] | VV | 2 | 2 | -1 | 1 | ROZPOCET
110 | K | 762400R02 | Příplatek k provedení kompletní opravy ramenátu za práce v těžko přístupném prostor u v pracovní výšce cca 60-80 cm | kus | 8 |  | 0 |  |  |  | základní |  | 0 | 0 | 0 | 0.006 | 0.048 | 16 | K | 2 |  |  |  | ROZPOCET |  |  |  | 0 | 0 | 0 | 0 | 0 | 1 | 0 | 16 | -317156687
111 | K | 762811410 | Montáž zapuštěného záklopu z hrubých prken na sraz spáry nekryté | m2 | 278.52 |  | 0 | CS ÚRS 2015 01 |  |  | základní |  | 0 | 0 | 0 | 0 | 0 | 16 | K | 2 |  |  |  | ROZPOCET |  |  |  | 0 | 0 | 0 | 0 | 0 | 1 | 0 | 16 | -1565213421
| VV |  | "zapuštěné bednění :" (41,4+51,6+42,5-2+25,9*2+21,4*2+4)*1,2 |  | 278.52 | [13 empty] | VV | 2 | 2 | -1 | 0 | ROZPOCET
| VV |  | Mezisoučet |  | 278.52 | [13 empty] | VV | 2 | 3 | -1 | 1 | ROZPOCET
112 | M | 605111120 | řezivo jehličnaté SM 4 - 5 m tl. 24 mm jakost II | m3 | 7.353 |  | 0 | CS ÚRS 2015 01 |  |  | základní |  | 0 | 0.55 | 4.0442 | 0 | 0 | 32 | M | 2 |  |  |  | ROZPOCET |  |  |  | 0 | 0 | 0 | 0 | 0 | 1 | 0 | 16 | -1468704567
| VV |  | 278,52*0,024*1,1 |  | 7.353 | [13 empty] | VV | 2 | 2 | -1 | 0 | ROZPOCET
| VV | r2 | Mezisoučet |  | 7.353 | [13 empty] | VV | 2 | 3 | -1 | 1 | ROZPOCET
113 | K | 76281141R2 | D+ M Impregnované latě 40/40mm pro zapuštěný záklop, spojovací materiál | m | 648 |  | 0 |  |  |  | základní |  | 0 | 0.0028 | 1.8144 | 0 | 0 | 16 | K | 2 |  |  |  | ROZPOCET |  |  |  | 0 | 0 | 0 | 0 | 0 | 1 | 0 | 16 | 1381406167
| VV |  | 1,2*250*2*1,08 |  | 648 | [13 empty] | VV | 2 | 2 | -1 | 0 | ROZPOCET
| VV |  | Mezisoučet |  | 648 | [13 empty] | VV | 2 | 3 | -1 | 1 | ROZPOCET
114 | K | 76281141R3 | D+ M Impregnovaný námětek 100/300-0mm dl cca 1,2m, spojovací materiál | kus | 250 |  | 0 |  |  |  | základní |  | 0 | 0.0028 | 0.7 | 0 | 0 | 16 | K | 2 |  |  |  | ROZPOCET |  |  |  | 0 | 0 | 0 | 0 | 0 | 1 | 0 | 16 | -1245449294
115 | K | 7628118R1 | Demontáž záklopů stropů z hrubých prken tl do 32 mm - prostor přístupný přes trámy krovu | m2 | 322.85 |  | 0 |  |  |  | základní |  | 0 | 0 | 0 | 0.014 | 4.5199 | 16 | K | 2 |  |  |  | ROZPOCET |  |  |  | 0 | 0 | 0 | 0 | 0 | 1 | 0 | 16 | -1170101161
| VV |  | 4*3,5+6,8*6+3*4,5+5*4,5+4*6,2+4,5*6+2,5*4+1,5*1,5+2*4,5+3*11+3*19,5+6*4+2,5*2+2,5*4,5 |  | 295.6 | [13 empty] | VV | 2 | 2 | -1 | 0 | ROZPOCET
| VV |  | 3*4,5+2,5*5,5 |  | 27.25 | [13 empty] | VV | 2 | 2 | -1 | 0 | ROZPOCET
| VV | zaklSum | Mezisoučet |  | 322.85 | [13 empty] | VV | 2 | 3 | -1 | 1 | ROZPOCET
116 | K | 7628118R2 | Příplatek k demontáži záklopů stropů z hrubých prken, těžko přístupný prostor za práce ve stísněném prostoru | m2 | 27.3 |  | 0 |  |  |  | základní |  | 0 | 0 | 0 | 0 | 0 | 16 | K | 2 |  |  |  | ROZPOCET |  |  |  | 0 | 0 | 0 | 0 | 0 | 1 | 0 | 16 | 802142917
| VV |  | 1,8+3,5+6+3+6+7 |  | 27.3 | [13 empty] | VV | 2 | 2 | -1 | 0 | ROZPOCET
| VV | zakl2 | Mezisoučet |  | 27.3 | [13 empty] | VV | 2 | 3 | -1 | 1 | ROZPOCET
117 | K | 76281293R1 | Montáž zabednění částí záklopu z prken tl. do 32 mm - prostor přístupný přes trámy krovu | m2 | 322.85 |  | 0 |  |  |  | základní |  | 0 | 0 | 0 | 0 | 0 | 16 | K | 2 |  |  |  | ROZPOCET |  |  |  | 0 | 0 | 0 | 0 | 0 | 1 | 0 | 16 | 1202670327
| VV |  | zaklSum |  | 322.85 | [13 empty] | VV | 2 | 2 | -1 | 1 | ROZPOCET
118 | K | 76281293R2 | Příplatek k montáži záklopu za ztíženou pracnost - pracovní výška cca 60-80 cm | m2 | 27.3 |  | 0 |  |  |  | základní |  | 0 | 0 | 0 | 0 | 0 | 16 | K | 2 |  |  |  | ROZPOCET |  |  |  | 0 | 0 | 0 | 0 | 0 | 1 | 0 | 16 | 1602648958
| VV |  | zakl2 |  | 27.3 | [13 empty] | VV | 2 | 2 | -1 | 1 | ROZPOCET
119 | M | 605111200 | řezivo stavební prkna prismovaná tloušťky 25 - 37 mm délky 2 - 5 m | m3 | 4.717 |  | 0 | CS ÚRS 2015 01 |  |  | základní |  | 0 | 0.55 | 2.5943 | 0 | 0 | 32 | M | 2 |  |  |  | ROZPOCET |  |  |  | 0 | 0 | 0 | 0 | 0 | 1 | 0 | 16 | -654969008
| VV |  | 0,025*zaklSum*1,08 |  | 8.717 | [13 empty] | VV | 2 | 2 | -1 | 0 | ROZPOCET
| VV |  | "předpoklad využití demontovaného materiálu:"-4 |  | -4 | [13 empty] | VV | 2 | 2 | -1 | 0 | ROZPOCET
| VV | r4 | Mezisoučet |  | 4.717 | [13 empty] | VV | 2 | 3 | -1 | 1 | ROZPOCET
120 | K | 762895000 | Spojovací prostředky pro montáž záklopu, stropnice a podbíjení | m3 | 25.487 |  | 0 | CS ÚRS 2015 01 |  |  | základní |  | 0 | 0.00281 | 0.071618 | 0 | 0 | 16 | K | 2 |  |  |  | ROZPOCET |  |  |  | 0 | 0 | 0 | 0 | 0 | 1 | 0 | 16 | -1218627902
| VV |  | r2+zaklSum*0,025*1,08+r5 |  | 25.487 | [13 empty] | VV | 2 | 2 | -1 | 1 | ROZPOCET
121 | K | 7628990R1 | Zabezpečení stávající signalizace EPS a hlásičů požáru proti poškození (nutno každý den zakrýt proti prachu a po skončení pracovní doby odkrýt a zajistit funkčnost) | soub | 1 |  | 0 |  |  |  | základní |  | 0 | 0 | 0 | 0 | 0 | 16 | K | 2 |  |  |  | ROZPOCET |  |  |  | 0 | 0 | 0 | 0 | 0 | 1 | 0 | 16 | 1064030570
122 | K | 76295100R5 | Montáž podkladního roštu difuzní folie osové vzdálenosti 1000 mm | m2 | 889.76 |  | 0 |  |  |  | základní |  | 0 | 0 | 0 | 0 | 0 | 16 | K | 2 |  |  |  | ROZPOCET |  |  |  | 0 | 0 | 0 | 0 | 0 | 1 | 0 | 16 | -1410732240
| VV |  | TiPr+TiNep |  | 889.76 | [13 empty] | VV | 2 | 2 | -1 | 1 | ROZPOCET
123 | M | 605110620 | řezivo jehličnaté omítané střed jakost II | m3 | 9.417 |  | 0 | CS ÚRS 2015 01 |  |  | základní |  | 0 | 0.55 | 5.1794 | 0 | 0 | 32 | M | 2 |  |  |  | ROZPOCET |  |  |  | 0 | 0 | 0 | 0 | 0 | 1 | 0 | 16 | -1917547194
| VV |  | 0,028*0,14*2,5*889,76*1,08 |  | 9.417 | [13 empty] | VV | 2 | 2 | -1 | 0 | ROZPOCET
| VV | r5 | Mezisoučet |  | 9.417 | [13 empty] | VV | 2 | 3 | -1 | 1 | ROZPOCET
124 | K | 998762103 | Přesun hmot tonážní pro kce tesařské v objektech v do 24 m | t | 40.593 |  | 0 | CS ÚRS 2015 01 |  |  | základní |  | 0 | 0 | 0 | 0 | 0 | 16 | K | 2 |  |  |  | ROZPOCET |  |  |  | 0 | 0 | 0 | 0 | 0 | 1 | 0 | 16 | 656966474
125 | K | 99876218R2 | Příplatek k přesunu hmot tonážní 762 za ztížený vodorovný přesun - ruční, v omezeném prostoru mezi trámy | t | 40.593 |  | 0 |  |  |  | základní |  | 0 | 0 | 0 | 0 | 0 | 16 | K | 2 |  |  |  | ROZPOCET |  |  |  | 0 | 0 | 0 | 0 | 0 | 1 | 0 | 16 | -622736138
| D | 762-2 | Konstrukce tesařské - opatření v 2NP |  |  |  | 0 | [5 empty] | 0 |  | 8.17 |  | 0 | 2 | D | 1 |  |  |  | ROZPOCET | [9 empty] | 0
126 | K | 7628415R2 | Provizorní podepření stávajícího bednění (klenutá římsa) stojkami a prkennými podložkami s filcem. Výška podepření cca 3-4m. | m2 | 180 |  | 0 |  |  |  | základní |  | 0 | 0.019 | 3.42 | 0 | 0 | 16 | K | 2 |  |  |  | ROZPOCET |  |  |  | 0 | 0 | 0 | 0 | 0 | 1 | 0 | 16 | -514928002
127 | K | 7628415R4 | Dod+mont ochranné vrstvy stávající podlahy ( opatření proti poškození v místě podpěr stropu a v místech se stavební činností, komunikační trasou) | m2 | 250 |  | 0 |  |  |  | základní |  | 0 | 0.019 | 4.75 | 0 | 0 | 16 | K | 2 |  |  |  | ROZPOCET |  |  |  | 0 | 0 | 0 | 0 | 0 | 1 | 0 | 16 | -758098598
128 | K | 7628418R1 | Demontáž provizorního podepření, přesun a likvidace dem,materiálu | m2 | 180 |  | 0 |  |  |  | základní |  | 0 | 0 | 0 | 0 | 0 | 16 | K | 2 |  |  |  | ROZPOCET |  |  |  | 0 | 0 | 0 | 0 | 0 | 1 | 0 | 16 | 1997964869
129 | K | 7628418R2 | Demontáž ochranné vrstvy stávající podlahy, úklid dotčených ploch | m2 | 250 |  | 0 |  |  |  | základní |  | 0 | 0 | 0 | 0 | 0 | 16 | K | 2 |  |  |  | ROZPOCET |  |  |  | 0 | 0 | 0 | 0 | 0 | 1 | 0 | 16 | -1929790048
130 | K | 7628900R1 | Zakrývání stávajících konstrukcí a zařízení v provozní části | m2 | 350 |  | 0 |  |  |  | základní |  | 0 | 0 | 0 | 0 | 0 | 16 | K | 2 |  |  |  | ROZPOCET |  |  |  | 0 | 0 | 0 | 0 | 0 | 1 | 0 | 16 | -539348848
131 | K | 99876220R3 | Přesun hmot- ruční přesun v prostorách muzea | soub | 1 |  | 0 |  |  |  | základní |  | 0 | 0 | 0 | 0 | 0 | 16 | K | 2 |  |  |  | ROZPOCET |  |  |  | 0 | 0 | 0 | 0 | 0 | 1 | 0 | 16 | -416068821
132 | K | 998762901 | Přesun demontovaného materiálu pomocné podpěrné konstrukce a ochranných zakrývacích vrstev - odvoz, likvidace znehodnoceného materiálu na řízené skládce | soub | 1 |  | 0 |  |  |  | základní |  | 0 | 0 | 0 | 0 | 0 | 16 | K | 2 |  |  |  | ROZPOCET |  |  |  | 0 | 0 | 0 | 0 | 0 | 1 | 0 | 16 | 1008581640
| D | 764 | Konstrukce klempířské |  |  |  | 0 | [5 empty] | 0 |  | 8.197 |  | 7.7062 | 2 | D | 1 |  |  |  | ROZPOCET | [9 empty] | 0
133 | K | 764-0001 | Klempířské práce budou provedeny dle ČSN 733610, žlaby tl.0,8mm, krytina tl,0,6mm, ostatní tl.0,6mm | pozn | 0 |  | 0 |  |  |  | základní |  | 0 | 0 | 0 | 0 | 0 | 16 | K | 2 |  |  |  | ROZPOCET |  |  |  | 0 | 0 | 0 | 0 | 0 | 1 | 0 | 16 | -614358071
134 | K | 764001821 | Demontáž krytiny ze svitků nebo tabulí do suti | m2 | 863 |  | 0 | CS ÚRS 2015 01 |  |  | základní |  | 0 | 0 | 0 | 0.00594 | 5.1262 | 16 | K | 2 |  |  |  | ROZPOCET |  |  |  | 0 | 0 | 0 | 0 | 0 | 1 | 0 | 16 | 1347505835
| VV |  | "okap K01:"1*242 |  | 242 | [13 empty] | VV | 2 | 2 | -1 | 0 | ROZPOCET
| VV |  | "střecha K03:" 301 |  | 301 | [13 empty] | VV | 2 | 2 | -1 | 0 | ROZPOCET
| VV |  | "střecha K04:" 320 |  | 320 | [13 empty] | VV | 2 | 2 | -1 | 0 | ROZPOCET
| VV |  | Součet |  | 863 | [13 empty] | VV | 2 | 4 | -1 | 1 | ROZPOCET
135 | K | 764001843 | Demontáž krytiny ze šablon k dalšímu použití | m2 | 130 |  | 0 | CS ÚRS 2015 01 |  |  | základní |  | 0 | 0 | 0 | 0.00312 | 0.4056 | 16 | K | 2 |  |  |  | ROZPOCET |  |  |  | 0 | 0 | 0 | 0 | 0 | 1 | 0 | 16 | -137371637
| VV |  | "pro napojení oprav K03+K05+K11+K12:" 130 |  | 130 | [13 empty] | VV | 2 | 2 | -1 | 1 | ROZPOCET
136 | K | 764001891 | Demontáž úžlabí do suti | m | 20 |  | 0 | CS ÚRS 2015 01 |  |  | základní |  | 0 | 0 | 0 | 0.00348 | 0.0696 | 16 | K | 2 |  |  |  | ROZPOCET |  |  |  | 0 | 0 | 0 | 0 | 0 | 1 | 0 | 16 | -2045958697
| VV |  | "K05:" 20 |  | 20 | [13 empty] | VV | 2 | 2 | -1 | 1 | ROZPOCET
137 | K | 76400191R1 | Napojení klempířských konstrukcí na stávající délky spoje do 0,5 m přes 0,5 m - těsněná drážka | m | 266 |  | 0 |  |  |  | základní |  | 0 | 0 | 0 | 0 | 0 | 16 | K | 2 |  |  |  | ROZPOCET |  |  |  | 0 | 0 | 0 | 0 | 0 | 1 | 0 | 16 | 117827079
| VV |  | "viz K03,K04 x žlab:" 242 |  | 242 | [13 empty] | VV | 2 | 2 | -1 | 0 | ROZPOCET
| VV |  | " úžlabí,nároží x žlab,lemování K08,K09,K10:" 8+16 |  | 24 | [13 empty] | VV | 2 | 2 | -1 | 0 | ROZPOCET
| VV |  | Součet |  | 266 | [13 empty] | VV | 2 | 4 | -1 | 1 | ROZPOCET
138 | K | 764002831 | Demontáž sněhového zachytávače do suti | m | 37 |  | 0 | CS ÚRS 2015 01 |  |  | základní |  | 0 | 0 | 0 | 0.002 | 0.074 | 16 | K | 2 |  |  |  | ROZPOCET |  |  |  | 0 | 0 | 0 | 0 | 0 | 1 | 0 | 16 | -976481767
| VV |  | "K17:" 37 |  | 37 | [13 empty] | VV | 2 | 2 | -1 | 1 | ROZPOCET
139 | K | 764002871 | Demontáž lemování zdí do suti | m | 9 |  | 0 | CS ÚRS 2015 01 |  |  | základní |  | 0 | 0 | 0 | 0.00175 | 0.01575 | 16 | K | 2 |  |  |  | ROZPOCET |  |  |  | 0 | 0 | 0 | 0 | 0 | 1 | 0 | 16 | 112343360
| VV |  | "K13:"3 |  | 3 | [13 empty] | VV | 2 | 2 | -1 | 0 | ROZPOCET
| VV |  | "K14:"6 |  | 6 | [13 empty] | VV | 2 | 2 | -1 | 0 | ROZPOCET
| VV |  | Součet |  | 9 | [13 empty] | VV | 2 | 4 | -1 | 1 | ROZPOCET
140 | K | 764002881 | Demontáž lemování střešních prostupů do suti | m2 | 10 |  | 0 | CS ÚRS 2015 01 |  |  | základní |  | 0 | 0 | 0 | 0.00584 | 0.0584 | 16 | K | 2 |  |  |  | ROZPOCET |  |  |  | 0 | 0 | 0 | 0 | 0 | 1 | 0 | 16 | -1606386262
| VV |  | "K11:" 10 |  | 10 | [13 empty] | VV | 2 | 2 | -1 | 1 | ROZPOCET
141 | K | 764004821 | Demontáž nástřešního žlabu do suti | m | 242 |  | 0 | CS ÚRS 2015 01 |  |  | základní |  | 0 | 0 | 0 | 0.00605 | 1.4641 | 16 | K | 2 |  |  |  | ROZPOCET |  |  |  | 0 | 0 | 0 | 0 | 0 | 1 | 0 | 16 | -288032808
142 | K | 764004861 | Demontáž svodu do suti | m | 125 |  | 0 | CS ÚRS 2015 01 |  |  | základní |  | 0 | 0 | 0 | 0.00394 | 0.4925 | 16 | K | 2 |  |  |  | ROZPOCET |  |  |  | 0 | 0 | 0 | 0 | 0 | 1 | 0 | 16 | -21411006
143 | K | 76403141R2 | Okapnička z Cu plechu rš 200 mm | m | 242 |  | 0 |  |  |  | základní |  | 0 | 0.00119 | 0.28798 | 0 | 0 | 16 | K | 2 |  |  |  | ROZPOCET |  |  |  | 0 | 0 | 0 | 0 | 0 | 1 | 0 | 16 | 875733908
| VV |  | "K06:" 242 |  | 242 | [13 empty] | VV | 2 | 2 | -1 | 1 | ROZPOCET
144 | K | 764031423 | Dilatační připojovací lišta z Cu plechu včetně tmelení rš 160 mm | m | 62.5 |  | 0 | CS ÚRS 2015 01 |  |  | základní |  | 0 | 0.0009 | 0.05625 | 0 | 0 | 16 | K | 2 |  |  |  | ROZPOCET |  |  |  | 0 | 0 | 0 | 0 | 0 | 1 | 0 | 16 | 320973557
| VV |  | "K11:" 6,5 |  | 6.5 | [13 empty] | VV | 2 | 2 | -1 | 0 | ROZPOCET
| VV |  | "K13:"3 |  | 3 | [13 empty] | VV | 2 | 2 | -1 | 0 | ROZPOCET
| VV |  | "K14:"6 |  | 6 | [13 empty] | VV | 2 | 2 | -1 | 0 | ROZPOCET
| VV |  | "K16:"47 |  | 47 | [13 empty] | VV | 2 | 2 | -1 | 0 | ROZPOCET
| VV |  | Součet |  | 62.5 | [13 empty] | VV | 2 | 4 | -1 | 1 | ROZPOCET
145 | K | 76403142R3 | Větrací mřížka - děrovaný Cu plech rš 100mm | m | 242 |  | 0 |  |  |  | základní |  | 0 | 0.0004 | 0.0968 | 0 | 0 | 16 | K | 2 |  |  |  | ROZPOCET |  |  |  | 0 | 0 | 0 | 0 | 0 | 1 | 0 | 16 | -1344913601
146 | K | 764100R01 | Zřízení montážního otvoru ve stávající střešní konstrukci - kompletní prostup ( krytina Cu falcovaná, podkladní membrána, bednění tl.24mm) | kus | 9 |  | 0 |  |  |  | základní |  | 0 | 0 | 0 | 0 | 0 | 16 | K | 2 |  |  |  | ROZPOCET |  |  |  | 0 | 0 | 0 | 0 | 0 | 1 | 0 | 16 | 1797824018
147 | K | 764100R11 | Zabezpečení montážního otvoru proti dešťovým srážkám po dobu provádění prací | kus | 9 |  | 0 |  |  |  | základní |  | 0 | 0 | 0 | 0 | 0 | 16 | K | 2 |  |  |  | ROZPOCET |  |  |  | 0 | 0 | 0 | 0 | 0 | 1 | 0 | 16 | 1838590018
148 | K | 764100R21 | Zrušení montážního otvoru, nové vrstvy dle ve stávající střešní konstrukce s opracováním a dotěsněním po obvodě - kompletní prostup ( krytina Cu falcovaná, podkladní membrána, bednění tl.24mm) | kus | 9 |  | 0 |  |  |  | základní |  | 0 | 0 | 0 | 0 | 0 | 16 | K | 2 |  |  |  | ROZPOCET |  |  |  | 0 | 0 | 0 | 0 | 0 | 1 | 0 | 16 | -1952138090
149 | K | 764101175 | Montáž krytiny střechy rovné ze šablon přes 10 ks/m2 přes 60° | m2 | 130 |  | 0 | CS ÚRS 2015 01 |  |  | základní |  | 0 | 0 | 0 | 0 | 0 | 16 | K | 2 |  |  |  | ROZPOCET |  |  |  | 0 | 0 | 0 | 0 | 0 | 1 | 0 | 16 | 338350308
| VV |  | "pro napojení oprav K03+K05+K11+K12:" 130 |  | 130 | [13 empty] | VV | 2 | 2 | -1 | 1 | ROZPOCET
150 | K | 76413141R5 | K03 +K04 - Krytina střechy na dvojitou stojatou drážku z Cu plechu sklonu přes 60°, s příponkami | m2 | 621 |  | 0 |  |  |  | základní |  | 0 | 0.0066 | 4.0986 | 0 | 0 | 16 | K | 2 |  |  |  | ROZPOCET |  |  |  | 0 | 0 | 0 | 0 | 0 | 1 | 0 | 16 | 1856728634
| VV |  | "napojení na nástřešní žlab viz samostatná položka:"0 |  | 0 | [13 empty] | VV | 2 | 2 | -1 | 0 | ROZPOCET
| VV |  | "prvek K03+K04:"301+320 |  | 621 | [13 empty] | VV | 2 | 2 | -1 | 0 | ROZPOCET
| VV |  | Součet |  | 621 | [13 empty] | VV | 2 | 4 | -1 | 1 | ROZPOCET
151 | K | 764222R030 | Oplechování Cu okapů tvrdá krytina rš 900mm - K01, vč.zesílené okapničky s příponkou, vodní drážky vč. příponek a těsnění do drážek | m | 242 |  | 0 |  |  |  | základní |  | 0 | 0.00581 | 1.406 | 0 | 0 | 16 | K | 2 |  |  |  | ROZPOCET |  |  |  | 0 | 0 | 0 | 0 | 0 | 1 | 0 | 16 | 1991734631
| VV |  | "viz popis prvku K01 ve Výpisu klempířských výrobků PD:" 242 |  | 242 | [13 empty] | VV | 2 | 2 | -1 | 1 | ROZPOCET
152 | K | 76423147R2 | Oplechování úžlabí z Cu plechu rš 800 mm, s vodní drážkou pod st.šablonami s napojením na falcovanou krytinu, vč příponek | m | 20 |  | 0 |  |  |  | základní |  | 0 | 0.00572 | 0.1144 | 0 | 0 | 16 | K | 2 |  |  |  | ROZPOCET |  |  |  | 0 | 0 | 0 | 0 | 0 | 1 | 0 | 16 | 513671003
| VV |  | "napojení na ostatní lemování viz samostatná položka:" 0 |  | 0 | [13 empty] | VV | 2 | 2 | -1 | 0 | ROZPOCET
| VV |  | "K05:"20 |  | 20 | [13 empty] | VV | 2 | 2 | -1 | 1 | ROZPOCET
153 | K | 76433141R5 | Lemování rovných zdí střech s krytinou skládanou z Cu plechu rš 420 mm | m | 9 |  | 0 |  |  |  | základní |  | 0 | 0.00223 | 0.02007 | 0 | 0 | 16 | K | 2 |  |  |  | ROZPOCET |  |  |  | 0 | 0 | 0 | 0 | 0 | 1 | 0 | 16 | 678905542
| VV |  | "K13:" 3 |  | 3 | [13 empty] | VV | 2 | 2 | -1 | 0 | ROZPOCET
| VV |  | "K14:" 6 |  | 6 | [13 empty] | VV | 2 | 2 | -1 | 0 | ROZPOCET
| VV |  | Součet |  | 9 | [13 empty] | VV | 2 | 4 | -1 | 1 | ROZPOCET
154 | K | 764334412 | Lemování prostupů střech s krytinou skládanou nebo plechovou bez lišty z Cu plechu | m2 | 10 |  | 0 | CS ÚRS 2015 01 |  |  | základní |  | 0 | 0.00637 | 0.0637 | 0 | 0 | 16 | K | 2 |  |  |  | ROZPOCET |  |  |  | 0 | 0 | 0 | 0 | 0 | 1 | 0 | 16 | 133239723
| VV |  | "K11:"10 |  | 10 | [13 empty] | VV | 2 | 2 | -1 | 1 | ROZPOCET
155 | K | 7643364R1 | D+M Ventilační hlavice z Cu plechu ve falcované krytině průměru 100-150 mm | kus | 1 |  | 0 |  |  |  | základní |  | 0 | 0.00457 | 0.00457 | 0 | 0 | 16 | K | 2 |  |  |  | ROZPOCET |  |  |  | 0 | 0 | 0 | 0 | 0 | 1 | 0 | 16 | -212727688
| VV |  | "nová v prostoru montážního otoru:"1 |  | 1 | [13 empty] | VV | 2 | 2 | -1 | 1 | ROZPOCET
156 | K | 76453344R1 | Propojení nástřešního žlabu a svodu | kus | 11 |  | 0 |  |  |  | základní |  | 0 | 0 | 0 | 0 | 0 | 16 | K | 2 |  |  |  | ROZPOCET |  |  |  | 0 | 0 | 0 | 0 | 0 | 1 | 0 | 16 | -948853072
157 | K | 7645334R01 | K02 - Žlaby nadokapní (nástřešní ) oblého tvaru z Cu plechu rš 660 mm včetně zesílených ocelových háků kotvených do krokví, s ocelovým prutem v návalce, vč.příponek, únosnost 3,5kN | m | 242 |  | 0 |  |  |  | základní |  | 0 | 0.00604 | 1.4617 | 0 | 0 | 16 | K | 2 |  |  |  | ROZPOCET |  |  |  | 0 | 0 | 0 | 0 | 0 | 1 | 0 | 16 | 283436997
158 | K | 7645334R02 | K02 - Dilatační vložka nástřešního žlabu z Cu plechu rš 660 mm | kus | 28 |  | 0 |  |  |  | základní |  | 0 | 0 | 0 | 0 | 0 | 16 | K | 2 |  |  |  | ROZPOCET |  |  |  | 0 | 0 | 0 | 0 | 0 | 1 | 0 | 16 | -839521523
159 | K | 7645334R03 | K02 - Příplatek k cenám nástřešního žlabu K1 z Cu plechu rš 670 mm za provedení rohu | kus | 2 |  | 0 |  |  |  | základní |  | 0 | 0.00029 | 0.00058 | 0 | 0 | 16 | K | 2 |  |  |  | ROZPOCET |  |  |  | 0 | 0 | 0 | 0 | 0 | 1 | 0 | 16 | -19077354
160 | K | 7645334R04 | K02 - Příplatek k cenám nástřešního žlabu K1 z Cu plechu rš 670 mm za provedení v úžlabí vč.přídavného roznášecího plechu | kus | 4 |  | 0 |  |  |  | základní |  | 0 | 0.00029 | 0.00116 | 0 | 0 | 16 | K | 2 |  |  |  | ROZPOCET |  |  |  | 0 | 0 | 0 | 0 | 0 | 1 | 0 | 16 | -874214775
161 | K | 764538423 | Svody kruhové včetně objímek, kolen, odskoků z Cu plechu průměru 120 mm | m | 103 |  | 0 | CS ÚRS 2015 01 |  |  | základní |  | 0 | 0.00369 | 0.38007 | 0 | 0 | 16 | K | 2 |  |  |  | ROZPOCET |  |  |  | 0 | 0 | 0 | 0 | 0 | 1 | 0 | 16 | 1092886922
| VV |  | "K06:"125-11*2 |  | 103 | [13 empty] | VV | 2 | 2 | -1 | 1 | ROZPOCET
162 | K | 764538428 | Odpadní trouba z PVC v barvě mědi dl.2m , včetně objímek, napojení Cu svodu a stávajících lapačů | kus | 11 |  | 0 |  |  |  | základní |  | 0 | 0 | 0 | 0 | 0 | 16 | K | 2 |  |  |  | ROZPOCET |  |  |  | 0 | 0 | 0 | 0 | 0 | 1 | 0 | 16 | 618388239
163 | K | 764900R01 | K15 - Demontáž svislé kapotáže pilířů chrámu a zpětná montáž vč.doplnění úchytných prvků | m | 15 |  | 0 |  |  |  | základní |  | 0 | 0 | 0 | 0 | 0 | 16 | K | 2 |  |  |  | ROZPOCET |  |  |  | 0 | 0 | 0 | 0 | 0 | 1 | 0 | 16 | -1743237873
164 | K | 764900R02 | K16 - Atyp.složité lemování rovných zdí z Cu plechu rš 420 mm s návazností na falcovanou Cu krytinu | m | 47 |  | 0 |  |  |  | základní |  | 0 | 0.00223 | 0.10481 | 0 | 0 | 16 | K | 2 |  |  |  | ROZPOCET |  |  |  | 0 | 0 | 0 | 0 | 0 | 1 | 0 | 16 | 1281297531
| VV |  | "dilatační lišta viz samostatná položka:" | [15 empty] | VV | 2 | 1 | -1 | 0 | ROZPOCET
| VV |  | "K16:" 47 |  | 47 | [13 empty] | VV | 2 | 2 | -1 | 1 | ROZPOCET
165 | K | 764900R11 | K17 - Dvoutrubkový zachytávač sněhu (parametry dle popisu položky K17 ve výpisu kl.prvků), + zesílené příponky oplechování v místě uchycení držáků | m | 37 |  | 0 |  |  |  | základní |  | 0 | 0.00223 | 0.08251 | 0 | 0 | 16 | K | 2 |  |  |  | ROZPOCET |  |  |  | 0 | 0 | 0 | 0 | 0 | 1 | 0 | 16 | 383522054
166 | K | 764900R115 | K19 - Oprava stávajících lopatkových zachytávačů - očištění od rzi, antikorozní nátěr | kus | 225 |  | 0 |  |  |  | základní |  | 0 | 0 | 0 | 0 | 0 | 16 | K | 2 |  |  |  | ROZPOCET |  |  |  | 0 | 0 | 0 | 0 | 0 | 1 | 0 | 16 | 654852775
167 | K | 764900R12 | K18 - Doplnění Cu trubek do stávajících držáků zachytávačů , vč.spojovacích prvků | m | 8 |  | 0 |  |  |  | základní |  | 0 | 0.00223 | 0.01784 | 0 | 0 | 16 | K | 2 |  |  |  | ROZPOCET |  |  |  | 0 | 0 | 0 | 0 | 0 | 1 | 0 | 16 | 1792767895
168 | K | 764900R13 | K19 - Oprava stávajících lopatkových zachytávačů - obnova kotvení | kus | 40 |  | 0 |  |  |  | základní |  | 0 | 0 | 0 | 0 | 0 | 16 | K | 2 |  |  |  | ROZPOCET |  |  |  | 0 | 0 | 0 | 0 | 0 | 1 | 0 | 16 | 397981020
169 | K | 764900R14 | K19 - Oprava stávajících lopatkových zachytávačů - D+M nových | kus | 20 |  | 0 |  |  |  | základní |  | 0 | 0 | 0 | 0 | 0 | 16 | K | 2 |  |  |  | ROZPOCET |  |  |  | 0 | 0 | 0 | 0 | 0 | 1 | 0 | 16 | 1038456881
170 | K | 998764103 | Přesun hmot tonážní pro konstrukce klempířské v objektech v do 24 m | t | 8.197 |  | 0 | CS ÚRS 2015 01 |  |  | základní |  | 0 | 0 | 0 | 0 | 0 | 16 | K | 2 |  |  |  | ROZPOCET |  |  |  | 0 | 0 | 0 | 0 | 0 | 1 | 0 | 16 | 984631348
171 | K | 998764181 | Příplatek k přesunu hmot tonážní 764 prováděný bez použití mechanizace | t | 8.197 |  | 0 | CS ÚRS 2015 01 |  |  | základní |  | 0 | 0 | 0 | 0 | 0 | 16 | K | 2 |  |  |  | ROZPOCET |  |  |  | 0 | 0 | 0 | 0 | 0 | 1 | 0 | 16 | -205313562
| D | 765 | Krytina skládaná |  |  |  | 0 | [5 empty] | 0 |  | 0.40923 |  | 0 | 2 | D | 1 |  |  |  | ROZPOCET | [9 empty] | 0
172 | K | 76519100R1 | Montáž strukturované fólie kladené lepením na bednění (lepící,těsnísí a připojivací materiál v ceně položky) | m2 | 681.74 |  | 0 |  |  |  | základní |  | 0 | 1e-05 | 0.0068174 | 0 | 0 | 16 | K | 2 |  |  |  | ROZPOCET |  |  |  | 0 | 0 | 0 | 0 | 0 | 1 | 0 | 16 | 1993046799
| VV |  | bedn |  | 563.9 | [13 empty] | VV | 2 | 2 | -1 | 0 | ROZPOCET
| VV |  | 30,34+87,5 |  | 117.84 | [13 empty] | VV | 2 | 2 | -1 | 0 | ROZPOCET
| VV |  | Součet |  | 681.74 | [13 empty] | VV | 2 | 4 | -1 | 1 | ROZPOCET
173 | M | 283292235 | fólie strukturovaná pod plechovou krytinu | m2 | 749.914 |  | 0 |  |  |  | základní |  | 0 | 0.00038 | 0.28497 | 0 | 0 | 32 | M | 2 |  |  |  | ROZPOCET |  |  |  | 0 | 0 | 0 | 0 | 0 | 1 | 0 | 16 | -2097991320
| VV |  | 681,74*1,1 'Přepočtené koeficientem množství |  | 749.914 | [13 empty] | VV | 2 | 2 | 0 | 1 | ROZPOCET
174 | K | 765191021 | Montáž pojistné hydroizolační fólie kladené ve sklonu přes 20° s lepenými spoji na krokve | m2 | 889.76 |  | 0 | CS ÚRS 2015 01 |  |  | základní |  | 0 | 0 | 0 | 0 | 0 | 16 | K | 2 |  |  |  | ROZPOCET |  |  |  | 0 | 0 | 0 | 0 | 0 | 1 | 0 | 16 | -1462098950
| VV |  | TiPr+TiNep |  | 889.76 | [13 empty] | VV | 2 | 2 | -1 | 1 | ROZPOCET
175 | M | 283292951 | membrána podstřešní kontaktní s aplikovanou spojovací páskou ,maximální faktor difuzního odporu µ=4000 | m2 | 978.736 |  | 0 |  |  |  | základní |  | 0 | 0.00012 | 0.11745 | 0 | 0 | 32 | M | 2 |  |  |  | ROZPOCET |  |  |  | 0 | 0 | 0 | 0 | 0 | 1 | 0 | 16 | 1828645507
| VV |  | 889,76*1,1 'Přepočtené koeficientem množství |  | 978.736 | [13 empty] | VV | 2 | 2 | 0 | 1 | ROZPOCET
176 | K | 998765103 | Přesun hmot tonážní pro krytiny skládané v objektech v do 24 m | t | 0.409 |  | 0 | CS ÚRS 2015 01 |  |  | základní |  | 0 | 0 | 0 | 0 | 0 | 16 | K | 2 |  |  |  | ROZPOCET |  |  |  | 0 | 0 | 0 | 0 | 0 | 1 | 0 | 16 | -680637693
177 | K | 998765181 | Příplatek k přesunu hmot tonážní 765 prováděný bez použití mechanizace | t | 0.409 |  | 0 | CS ÚRS 2015 01 |  |  | základní |  | 0 | 0 | 0 | 0 | 0 | 16 | K | 2 |  |  |  | ROZPOCET |  |  |  | 0 | 0 | 0 | 0 | 0 | 1 | 0 | 16 | -317202182
| D | 783 | Dokončovací práce - nátěry |  |  |  | 0 | [5 empty] | 0 |  | 0.088698 |  | 0 | 2 | D | 1 |  |  |  | ROZPOCET | [9 empty] | 0
178 | K | 783100R01 | Nátěr Cu prvků proti skapávání | m2 | 1246.43 |  | 0 |  |  |  | základní |  | 0 | 5e-05 | 0.062322 | 0 | 0 | 16 | K | 2 |  |  |  | ROZPOCET |  |  |  | 0 | 0 | 0 | 0 | 0 | 1 | 0 | 16 | 1881442399
| VV |  | 0,9*242+1*242+301+320+0,8*20+0,2*242+0,45*103+10+0,42*3+0,16*3+0,42*6+0,16*6+0,42*47+0,16*47+0,2*37+5 |  | 1246.43 | [13 empty] | VV | 2 | 2 | -1 | 1 | ROZPOCET
179 | K | 783783321 | Nátěry tesařských konstrukcí proti dřevokazným houbám, hmyzu a plísním sanační | m2 | 527.526 |  | 0 | CS ÚRS 2015 01 |  |  | základní |  | 0 | 5e-05 | 0.026376 | 0 | 0 | 16 | K | 2 |  |  |  | ROZPOCET |  |  |  | 0 | 0 | 0 | 0 | 0 | 1 | 0 | 16 | 2052640125
| VV |  | "nátěr kolem poškozených zhlaví obsahem položek oprav trámů:"0 |  | 0 | [13 empty] | VV | 2 | 2 | -1 | 0 | ROZPOCET
| VV |  | "stávající stropní trámy+v místě římsy:" 95,526 |  | 95.526 | [13 empty] | VV | 2 | 2 | -1 | 0 | ROZPOCET
| VV |  | "římsa:" 242 |  | 242 | [13 empty] | VV | 2 | 2 | -1 | 0 | ROZPOCET
| VV |  | "stáv.bednění:"87,5*2 |  | 175 | [13 empty] | VV | 2 | 2 | -1 | 0 | ROZPOCET
| VV |  | "rezerva v místě opravy podhledu:" 15 |  | 15 | [13 empty] | VV | 2 | 2 | -1 | 0 | ROZPOCET
| VV |  | Součet |  | 527.526 | [13 empty] | VV | 2 | 4 | -1 | 1 | ROZPOCET
| D | M | Práce a dodávky M |  |  |  | 0 | [5 empty] | 0 |  | 0 |  | 0 | 3 | D | 0 |  |  |  | ROZPOCET | [9 empty] | 0
| D | 21-M | Elektromontáže |  |  |  | 0 | [5 empty] | 0 |  | 0 |  | 0 | 3 | D | 1 |  |  |  | ROZPOCET | [9 empty] | 0
180 | K | 210200101 | Systém stávajících bleskosvodů - dočasná demontáž, zpětná montáž v místě oprav s doplněním připevňovacích a spojovacích prvků (15kusů Cu podpěr jímacího vedení), revizní zpráva | soub | 1 |  | 0 |  |  |  | základní |  | 0 | 0 | 0 | 0 | 0 | 64 | K | 2 |  |  |  | ROZPOCET |  |  |  | 0 | 0 | 0 | 0 | 0 | 1 | 0 | 64 | -987855746
181 | K | 210300101 | Systém stávajících topných kabelů (cca 4kusy na mb) - dočasná demontáž, zpětná montáž s doplněním připevňovacích a spojovacích prvků, uvedení do funkčnosti dle převzatého systému, revizní zpráva | m | 242 |  | 0 |  |  |  | základní |  | 0 | 0 | 0 | 0 | 0 | 64 | K | 2 |  |  |  | ROZPOCET |  |  |  | 0 | 0 | 0 | 0 | 0 | 1 | 0 | 64 | 516944919
| D | OST | Ostatní |  |  |  | 0 | [5 empty] | 0 |  | 0 |  | 0 | 4 | D | 0 |  |  |  | ROZPOCET | [9 empty] | 0
182 | K | O1 | Nedílnou součástí rozpočtu je výkresová část a technická zpráva, které podrobně specifikují technologické postupy a způsob řešení, který není možno obsáhnout v popisu položky. | pozn | 0 |  | 0 |  |  |  | základní |  | 0 | 0 | 0 | 0 | 0 | 512 | K | 1 |  |  |  | ROZPOCET |  |  |  | 0 | 0 | 0 | 0 | 0 | 1 | 0 | 512 | -1114606006
183 | K | O2 | Projektová dokumentace skut.provedených oprav | soub | 1 |  | 0 |  |  |  | základní |  | 0 | 0 | 0 | 0 | 0 | 512 | K | 1 |  |  |  | ROZPOCET |  |  |  | 0 | 0 | 0 | 0 | 0 | 1 | 0 | 512 | 1878765958
| D | VRN | Vedlejší rozpočtové náklady |  |  |  | 0 | [5 empty] | 0 |  | 0 |  | 0 | 5 | D | 0 |  |  |  | ROZPOCET | [9 empty] | 0
| D | VRN3 | Zařízení staveniště |  |  |  | 0 | [5 empty] | 0 |  | 0 |  | 0 | 5 | D | 1 |  |  |  | ROZPOCET | [9 empty] | 0
184 | K | 030001011 | Zařízení staveniště - zřízení (vč. jeho oplocení a zabezpečení) | soub | 1 |  | 0 |  |  |  | základní |  | 0 | 0 | 0 | 0 | 0 | 1024 | K | 2 |  |  |  | ROZPOCET |  |  |  | 0 | 0 | 0 | 0 | 0 | 1 | 0 | 1024 | 1086444772
185 | K | 030001012 | Zařízení staveniště - pronájem po dobu provádění prací | soub | 1 |  | 0 |  |  |  | základní |  | 0 | 0 | 0 | 0 | 0 | 1024 | K | 2 |  |  |  | ROZPOCET |  |  |  | 0 | 0 | 0 | 0 | 0 | 1 | 0 | 1024 | 1401618858
186 | K | 030001013 | Zařízení staveniště (vč.jeho oplocení a zabezpečení) - odstranění, úklid plochy zařízení staveniště | soub | 1 |  | 0 |  |  |  | základní |  | 0 | 0 | 0 | 0 | 0 | 1024 | K | 2 |  |  |  | ROZPOCET |  |  |  | 0 | 0 | 0 | 0 | 0 | 1 | 0 | 1024 | -1581702382
187 | K | 030001014 | Zařízení staveniště - regenerace trávníku v ploše zařísení staveniště | soub | 1 |  | 0 |  |  |  | základní |  | 0 | 0 | 0 | 0 | 0 | 1024 | K | 2 |  |  |  | ROZPOCET |  |  |  | 0 | 0 | 0 | 0 | 0 | 1 | 0 | 1024 | -1363808443
188 | K | 030001015 | Zařízení staveniště - regenerace trávníku v ploše lešení a schozu suti (poškozeného sta.činností) | soub | 1 |  | 0 |  |  |  | základní |  | 0 | 0 | 0 | 0 | 0 | 1024 | K | 2 |  |  |  | ROZPOCET |  |  |  | 0 | 0 | 0 | 0 | 0 | 1 | 0 | 1024 | -1047398248
189 | K | 030002010 | Ohrazení a dopravní značení záboru veřejného chodníku , poplatek za zábor (40mb chodníku) | kus | 1 |  | 0 |  |  |  | základní |  | 0 | 0 | 0 | 0 | 0 | 1024 | K | 2 |  |  |  | ROZPOCET |  |  |  | 0 | 0 | 0 | 0 | 0 | 1 | 0 | 1024 | 1036021305
| D | VRN4 | Inženýrská činnost |  |  |  | 0 | [5 empty] | 0 |  | 0 |  | 0 | 5 | D | 1 |  |  |  | ROZPOCET | [9 empty] | 0
190 | K | 040001001 | Inženýrská činnost | soub | 1 |  | 0 |  |  |  | základní |  | 0 | 0 | 0 | 0 | 0 | 1024 | K | 2 |  |  |  | ROZPOCET |  |  |  | 0 | 0 | 0 | 0 | 0 | 1 | 0 | 1024 | -655193696

## Pokyny pro vyplnění
Struktura údajů, formát souboru a metodika pro zpracování
Struktura
Soubor je složen ze záložky Rekapitulace stavby a záložek s názvem soupisu prací pro jednotlivé objekty ve formátu XLS. Každá ze záložek přitom obsahuje
ještě samostatné sestavy vymezené orámovaním a nadpisem sestavy.
Rekapitulace stavby obsahuje sestavu Rekapitulace stavby a Rekapitulace objektů stavby a soupisů prací.
V sestavě Rekapitulace stavby jsou uvedeny informace identifikující předmět veřejné zakázky na stavební práce, KSO, CC-CZ, CZ-CPV, CZ-CPA a rekapitulaci
celkové nabídkové ceny uchazeče.
V sestavě Rekapitulace objektů stavby a soupisů prací je uvedena rekapitulace stavebních objektů, inženýrských objektů, provozních souborů,
vedlejších a ostatních nákladů a ostatních nákladů s rekapitulací nabídkové ceny za jednotlivé soupisy prací. Na základě údaje Typ je možné
identifikovat, zda se jedná o objekt nebo soupis prací pro daný objekt:
|  | STA | Stavební objekt pozemní
|  | ING | Stavební objekt inženýrský
|  | PRO | Provozní soubor
|  | VON | Vedlejší a ostatní náklady
|  | OST | Ostatní
|  | Soupis | Soupis prací pro daný typ objektu
Soupis prací pro jednotlivé objekty obsahuje sestavy Krycí list soupisu, Rekapitulace členění soupisu prací, Soupis prací. Za soupis prací může být považován
i objekt stavby v případě, že neobsahuje podřízenou zakázku.
Krycí list soupisu obsahuje rekapitulaci informací o předmětu veřejné zakázky ze sestavy Rekapitulace stavby, informaci o zařazení objektu do KSO,
CC-CZ, CZ-CPV, CZ-CPA a rekapitulaci celkové nabídkové ceny uchazeče za aktuální soupis prací.
Rekapitulace členění soupisu prací obsahuje rekapitulaci soupisu prací ve všech úrovních členění soupisu tak, jak byla tato členění použita (např.
stavební díly, funkční díly, případně jiné členění) s rekapitulací nabídkové ceny.
Soupis prací obsahuje položky veškerých stavebních nebo montážních prací, dodávek materiálů a služeb nezbytných pro zhotovení stavebního objektu,
inženýrského objektu, provozního souboru, vedlejších a ostatních nákladů.
Pro položky soupisu prací se zobrazují následující informace:
|  | PČ |  | Pořadové číslo položky v aktuálním soupisu
|  | TYP |  | Typ položky: K - konstrukce, M - materiál, PP - plný popis, PSC - poznámka k souboru cen, P - poznámka k položce, VV - výkaz výměr
|  | Kód |  | Kód položky
|  | Popis |  | Zkrácený popis položky
|  | MJ |  | Měrná jednotka položky
|  | Množství |  | Množství v měrné jednotce
|  | J.cena |  | Jednotková cena položky. Zadaní může obsahovat namísto J.ceny sloupce J.materiál a J.montáž, jejichž součet definuje
J.cenu položky.
|  | Cena celkem |  | Celková cena položky daná jako součin množství a j.ceny
|  | Cenová soustava |  | Příslušnost položky do cenové soustavy
Ke každé položce soupisu prací se na samostatných řádcích může zobrazovat:
Plný popis položky
Poznámka k souboru cen a poznámka zadavatele
Výkaz výměr
Pokud je k řádku výkazu výměr evidovaný údaj ve sloupci Kód, jedná se o definovaný odkaz, na který se může odvolávat výkaz výměr z jiné položky.
Metodika pro zpracování
Jednotlivé sestavy jsou v souboru provázány. Editovatelné pole jsou zvýrazněny žlutým podbarvením, ostatní pole neslouží k editaci a nesmí být jakkoliv
modifikovány.
Uchazeč je pro podání nabídky povinen vyplnit žlutě podbarvená pole:
Pole Uchazeč v sestavě Rekapitulace stavby - zde uchazeč vyplní svůj název (název subjektu)
Pole IČ a DIČ v sestavě Rekapitulace stavby - zde uchazeč vyplní svoje IČ a DIČ
Datum v sestavě Rekapitulace stavby - zde uchazeč vyplní datum vytvoření nabídky
J.cena = jednotková cena v sestavě Soupis prací o maximálním počtu desetinných míst uvedených v poli
- pokud sestavy soupisů prací obsahují pole J.cena, musí být všechna tato pole vyplněna nenulovými kladnými číslicemi
Poznámka - nepovinný údaj pro položku soupisu
V případě, že sestavy soupisů prací neobsahují pole J.cena, potom ve všech soupisech prací obsahují pole:
- J.materiál - jednotková cena materiálu
- J.montáž - jednotková cena montáže
Uchazeč je v tomto případě povinen vyplnit všechna pole J.materiál a pole J.montáž nenulovými kladnými číslicemi. V případech, kdy položka
neobsahuje žádný materiál je přípustné, aby pole J.materiál bylo vyplněno nulou. V případech, kdy položka neobsahuje žádnou montáž je přípustné,
aby pole J.montáž bylo vyplněno nulou. Není však přípustné, aby obě pole - J.materiál, J.Montáž byly u jedné položky vyplněny nulou.
Rekapitulace stavby
Název |  |  | Povinný |  | Popis | Typ | Max. počet
atributu |  |  | (A/N) |  |  |  | znaků
Kód |  |  | A |  | Kód stavby | String | 20
Stavba |  |  | A |  | Název stavby | String | 120
Místo |  |  | N |  | Místo stavby | String | 50
Datum |  |  | A |  | Datum vykonaného exportu | Date
KSO |  |  | N |  | Klasifikace stavebního objektu | String | 15
CC-CZ |  |  | N |  | Klasifikace stavbeních děl | String | 15
CZ-CPV |  |  | N |  | Společný slovník pro veřejné zakázky | String | 20
CZ-CPA |  |  | N |  | Klasifikace produkce podle činností | String | 20
Zadavatel |  |  | N |  | Zadavatel zadaní | String | 50
IČ |  |  | N |  | IČ zadavatele zadaní | String | 20
DIČ |  |  | N |  | DIČ zadavatele zadaní | String | 20
Uchazeč |  |  | N |  | Uchazeč veřejné zakázky | String | 50
Projektant |  |  | N |  | Projektant | String | 50
Poznámka |  |  | N |  | Poznámka k zadání | String | 255
Sazba DPH |  |  | A |  | Rekapitulace sazeb DPH u položek soupisů | eGSazbaDph
Základna DPH |  |  | A |  | Základna DPH určena součtem celkové ceny z položek soupisů | Double
Hodnota DPH |  |  | A |  | Hodnota DPH | Double
Cena bez DPH |  |  | A |  | Celková cena bez DPH za celou stavbu. Sčítává se ze všech listů. | Double
Cena s DPH |  |  | A |  | Celková cena s DPH za celou stavbu | Double
Rekapitulace objektů stavby a soupisů prací
Název |  |  | Povinný |  | Popis | Typ | Max. počet
atributu |  |  | (A/N) |  |  |  | znaků
Kód |  |  | A |  | Přebírá se z Rekapitulace stavby | String | 20
Stavba |  |  | A |  | Přebírá se z Rekapitulace stavby | String | 120
Místo |  |  | N |  | Přebírá se z Rekapitulace stavby | String | 50
Datum |  |  | A |  | Přebírá se z Rekapitulace stavby | Date
Zadavatel |  |  | N |  | Přebírá se z Rekapitulace stavby | String | 50
Projektant |  |  | N |  | Přebírá se z Rekapitulace stavby | String | 50
Uchazeč |  |  | N |  | Přebírá se z Rekapitulace stavby | String | 50
Kód |  |  | A |  | Kód objektu | String | 20
Objektu, Soupis prací |  |  | A |  | Název objektu | String | 120
Cena bez DPH |  |  | A |  | Cena bez DPH za daný objekt | Double
Cena s DPH |  |  | A |  | Cena spolu s DPH za daný objekt | Double
Typ |  |  | A |  | Typ zakázky | eGTypZakazky
Krycí list soupisu
Název |  |  | Povinný |  | Popis | Typ | Max. počet
atributu |  |  | (A/N) |  |  |  | znaků
Stavba |  |  | A |  | Přebírá se z Rekapitulace stavby | String | 120
Objekt |  |  | A |  | Kód a název objektu | String | 20 + 120
Soupis |  |  | A |  | Kód a název soupisu | String | 20 + 120
KSO |  |  | N |  | Klasifikace stavebního objektu | String | 15
CC-CZ |  |  | N |  | Klasifikace stavbeních děl | String | 15
CZ-CPV |  |  | N |  | Společný slovník pro veřejné zakázky | String | 20
CZ-CPA |  |  | N |  | Klasifikace produkce podle činností | String | 20
Místo |  |  | N |  | Přebírá se z Rekapitulace stavby | String | 50
Zadavatel |  |  | N |  | Přebírá se z Rekapitulace stavby | String | 50
Uchazeč |  |  | N |  | Přebírá se z Rekapitulace stavby | String | 50
Projektant |  |  | N |  | Přebírá se z Rekapitulace stavby | String | 50
Poznámka |  |  | N |  | Poznámka k soupisu prací | String | 255
Sazba DPH |  |  | A |  | Rekapitulace sazeb DPH na položkách aktuálního soupisu | eGSazbaDph
Základna DPH |  |  | A |  | Základna DPH určena součtem celkové ceny z položek aktuálního soupisu | Double
Hodnota DPH |  |  | A |  | Hodnota DPH | Double
Cena bez DPH |  |  | A |  | Cena bez DPH za daný soupis | Double
Cena s DPH |  |  | A |  | Cena s DPH za daný soupis | Double
Rekapitulace členění soupisu prací
Název |  |  | Povinný |  | Popis | Typ | Max. počet
atributu |  |  | (A/N) |  |  |  | znaků
Stavba |  |  | A |  | Přebírá se z Rekapitulace stavby | String | 120
Objekt |  |  | A |  | Kód a název objektu, přebírá se z Krycího listu soupisu | String | 20 + 120
Soupis |  |  | A |  | Kód a název objektu, přebírá se z Krycího listu soupisu | String | 20 + 120
Místo |  |  | N |  | Přebírá se z Rekapitulace stavby | String | 50
Datum |  |  | A |  | Přebírá se z Rekapitulace stavby | Date
Zadavatel |  |  | N |  | Přebírá se z Rekapitulace stavby | String | 50
Projektant |  |  | N |  | Přebírá se z Rekapitulace stavby | String | 50
Uchazeč |  |  | N |  | Přebírá se z Rekapitulace stavby | String | 50
Kód dílu - Popis |  |  | A |  | Kód a název dílu ze soupisu | String | 20 + 100
Cena celkem |  |  | A |  | Cena celkem za díl ze soupisu | Double
Soupis prací
Název |  |  | Povinný |  | Popis | Typ | Max. počet
atributu |  |  | (A/N) |  |  |  | znaků
Stavba |  |  | A |  | Přebírá se z Rekapitulace stavby | String | 120
Objekt |  |  | A |  | Kód a název objektu | String | 20 + 120
Soupis |  |  | A |  | Přebírá se z Krycího listu soupisu | String | 20 + 120
Místo |  |  | N |  | Přebírá se z Krycího listu soupisu | String | 50
Datum |  |  | A |  | Přebírá se z Krycího listu soupisu | Date
Zadavatel |  |  | N |  | Přebírá se z Krycího listu soupisu | String | 50
Projektant |  |  | N |  | Přebírá se z Krycího listu soupisu | String | 50
Uchazeč |  |  | N |  | Přebírá se z Krycího listu soupisu | String | 50
PČ |  |  | A |  | Pořadové číslo položky soupisu | Long
Typ |  |  | A |  | Typ položky soupisu | eGTypPolozky | 1
Kód |  |  | A |  | Kód položky ze soupisu | String | 20
Popis |  |  | A |  | Popis položky ze soupisu | String | 255
MJ |  |  | A |  | Měrná jednotka položky | String | 10
Množství |  |  | A |  | Množství položky soupisu | Double
J.Cena |  |  | A |  | Jednotková cena položky | Double
Cena celkem |  |  | A |  | Cena celkem vyčíslena jako J.Cena * Množství | Double
Cenová soustava |  |  | N |  | Zařazení položky do cenové soustavy | String | 50
Datová věta
Typ věty |  |  | Hodnota |  | Význam
eGSazbaDPH |  |  | základní |  | Základní sazba DPH
|  |  | snížená |  | Snížená sazba DPH
|  |  | nulová |  | Nulová sazba DPH
|  |  | zákl. přenesená |  | Základní sazba DPH přenesená
|  |  | sníž. přenesená |  | Snížená sazba DPH přenesená
eGTypZakazky |  |  | STA |  | Stavební objekt
|  |  | PRO |  | Provozní soubor
|  |  | ING |  | Inženýrský objekt
|  |  | VON |  | Vedlejší a ostatní náklady
|  |  | OST |  | Ostatní náklady
eGTypPolozky |  |  | 1 |  | Položka typu HSV
|  |  | 2 |  | Položka typu PSV
|  |  | 3 |  | Položka typu M
|  |  | 4 |  | Položka typu OST