## Pokyny pro vyplnění
Pokyny pro vyplnění
Ve všech listech tohoto souboru můžete měnit pouze buňky s modrým pozadím. Jedná se o tyto údaje : - údaje o firmě - jednotkové ceny položek zadané na maximálně dvě desetinná místa

## VzorPolozky (hidden)
Položkový rozpočet
S:
O:
R:

## Stavba
#RTSROZP# | Položkový rozpočet stavby
| Stavba: |  |  | Lidická - rekonstrukce prostor 2.NP
| Objekt: |  | SO3 | Rekonstrukce 2.NP - DPS
2914 | Rozpočet: |  |  | Lidická - rekonstrukce prostor 2.NP
| Objednatel: | [5 empty] | IČO:
DIČ:
| Projektant: | [5 empty] | IČO:
DIČ:
| Zhotovitel: | [5 empty] | IČO:
DIČ:
Vypracoval:
| Rozpis ceny | [6 empty] | Celkem
HSV | HSV | [6 empty] | 0
PSV | PSV | [6 empty] | 0
MON | MON | [6 empty] | 0
VN | Vedlejší náklady | [6 empty] | 0
ON | Ostatní náklady | [6 empty] | 0
| Celkem | [6 empty] | 0
Rekapitulace daní
#REF! | Základ pro sníženou DPH |  |  | 12 | % | 0 |  |  | CZK
#REF! | Snížená DPH |  |  | 12 | % | 0 |  |  | CZK
#REF! | Základ pro základní DPH |  |  | 21 | % | 0 |  |  | CZK
#REF! | Základní DPH |  |  | 21 | % | 0 |  |  | CZK
#REF! | Zaokrouhlení |  |  |  |  | 0 |  |  | CZK
| Cena celkem bez DPH |  |  |  |  | 0 |  |  | #REF!
#REF! | Cena celkem s DPH |  |  |  |  | 0 |  |  | CZK
|  | v |  |  | dne
|  |  | Za zhotovitele |  |  |  | Za objednatele
Rekapitulace dílčích částí
#CASTI>> | Číslo | Název |  |  | Základ pro sníženou DPH | Základ pro základní DPH | DPH celkem | Cena celkem | %
1 | Stavba |  |  |  | 0 | 0 | 0 | 0
2 | SO3 | Rekonstrukce 2.NP - DPS |  |  | 0 | 0 | 0 | 0
3 | IMR23/10 | Lidická - rekonstrukce prostor 2.NP |  |  | 0 | 0 | 0 | 0
| Celkem za stavbu |  |  |  | 0 | 0 | 0 | 0 | 0
Rekapitulace dílů
| Číslo | Název |  |  | Typ dílu |  |  | Celkem | %
| 342 | Stěny a příčky montované lehké |  |  | HSV |  |  | 0
| 416 | Podhledy a mezistropy montované lehké |  |  | HSV |  |  | 0
| 61 | Úpravy povrchů vnitřní |  |  | HSV |  |  | 0
| 63 | Podlahy a podlahové konstrukce |  |  | HSV |  |  | 0
| 64 | Výplně otvorů |  |  | HSV |  |  | 0
| 94 | Lešení a stavební výtahy |  |  | HSV |  |  | 0
| 95 | Dokončovací konstrukce na pozemních stavbách |  |  | HSV |  |  | 0
| 96 | Bourání konstrukcí |  |  | HSV |  |  | 0
| 99 | Staveništní přesun hmot |  |  | HSV |  |  | 0
| 711 | Izolace proti vodě |  |  | PSV |  |  | 0
| 721 | Vnitřní kanalizace |  |  | PSV |  |  | 0
| 722 | Vnitřní vodovod |  |  | PSV |  |  | 0
| 725 | Zařizovací předměty |  |  | PSV |  |  | 0
| 730 | Ústřední vytápění |  |  | PSV |  |  | 0
| 766 | Konstrukce truhlářské |  |  | PSV |  |  | 0
| 767 | Konstrukce zámečnické |  |  | PSV |  |  | 0
| 771 | Podlahy z dlaždic a obklady |  |  | PSV |  |  | 0
| 776 | Podlahy povlakové |  |  | PSV |  |  | 0
| 777 | Podlahy ze syntetických hmot |  |  | PSV |  |  | 0
| 781 | Obklady keramické |  |  | PSV |  |  | 0
| 783 | Nátěry |  |  | PSV |  |  | 0
| 784 | Malby |  |  | PSV |  |  | 0
| M21 | Elektromontáže |  |  | MON |  |  | 0
| M24 | Montáže vzduchotechnických zařízení |  |  | MON |  |  | 0
| ON | Ostatní náklady |  |  | ON |  |  | 0
| Cena celkem | [6 empty] | 0 | 0
Note on D11: Název
Note on I11: IČO
Note on D12: Ulice
Note on I12: DIČ
Note on D13: PSČ
Note on E13: Místo

## SO3 Pol
Položkový rozpočet | [27 empty] | #TypZaznamu#
S: |  | Lidická - rekonstrukce prostor 2.NP | [25 empty] | STA
O: | SO3 | Rekonstrukce 2.NP - DPS | [22 empty] | STA |  |  | OBJ
R: |  | Lidická - rekonstrukce prostor 2.NP | [25 empty] | ROZ
P.č. | Číslo položky | Název položky | MJ | Množství | Cena / MJ | Celkem | Dodávka | Dodávka celk. | Montáž | Montáž celk. | DPH | Cena s DPH | Hmotnost / MJ | Hmotnost celk.(t) | Dem. hmotnost / MJ | Dem. hmotnost celk.(t) | Ceník | Cen. soustava / platnost | Cenová úroveň | Nhod / MJ | Nhod celk. | Dodavatel | Typ položky | Stav položky
Díl: | 342 | Stěny a příčky montované lehké |  |  |  | 0 |  | 300255.96 |  | 230688.42 |  | 0 |  | 11.41 |  | 0 |  |  |  |  | 370.46 | [6 empty] | DIL
1 | 342012225 | Příčka SDK tl.100 mm,ocel.kce,1x oplášť.,MA 12,5mm min vlna 60mm | m2 | 348.5913 |  | 0 | 822.52 | 286723.27 | 616.48 | 214899.53 | 21 | 0 | 0.03087 | 10.76 | 0 | 0 |  | RTS 24/ I | RTS 24/ I | 0.99 | 345.11 |  | Práce | Běžná |  |  |  | POL1_
|  | (0,495+1,4+2,37+6,915+5,39)*4,15-0,8*2*3-0,95*2,1-2,3*2,1 |  | 57.1405 | [23 empty] | VV | 0
|  | (6,46+0,7)*4,5+1,625*4,15-1,6*2,1 |  | 35.6037 | [23 empty] | VV | 0
|  | (2,13+3,995+5,44+5,69+5,44+5,69*3+5,44+28,575+0,5)*4,15-0,95*2,1*8-0,8*2*8-(3,01+2,69)*4,15 |  | 255.847 | [23 empty] | VV | 0
2 | 347016111 | Předstěna SDK,tl. 65 mm,oc.kce CW,1x RB 12,5 mm, bez izol | m2 | 4.7725 |  | 0 | 278.33 | 1328.33 | 429.67 | 2050.6 | 21 | 0 | 0.01201 | 0.06 | 0 | 0 |  | RTS 24/ I | RTS 24/ I | 0.69 | 3.29 |  | Práce | Běžná |  |  |  | POL1_
|  | šachta m.č.202 : (0,25*2+0,325*2)*4,15 |  | 4.7725 | [23 empty] | VV | 0
3 | 347016231 | Předstěna SDK, tl. 125 mm, ocel. kce CW, 2x RB 12,5 mm, bez izolace | m2 | 26.311 |  | 0 | 463.85 | 12204.36 | 522.15 | 13738.29 | 21 | 0 | 0.02244 | 0.59 | 0 | 0 |  | RTS 24/ I | RTS 24/ I | 0.83849 | 22.06 |  | Práce | Běžná |  |  |  | POL1_
|  | m.č.213 : 2*4,15+4,34*4,15 |  | 26.311 | [23 empty] | VV | 0
Díl: | 416 | Podhledy a mezistropy montované lehké |  |  |  | 0 |  | 10571.09 |  | 18521.71 |  | 0 |  | 0.76 |  | 0 |  |  |  |  | 34.27 | [6 empty] | DIL
4 | 342266211 | Obklad stěn sádrokartonem lepený na zdivo | m2 | 52.8 |  | 0 | 200.21 | 10571.09 | 350.79 | 18521.71 | 21 | 0 | 0.01439 | 0.76 | 0 | 0 |  | RTS 24/ I | RTS 24/ I | 0.649 | 34.27 |  | Práce | Běžná |  |  |  | POL1_
|  | 44*1,2 |  | 52.8 | [23 empty] | VV | 0
Díl: | 61 | Úpravy povrchů vnitřní |  |  |  | 0 |  | 31833.22 |  | 88219.78 |  | 0 |  | 1.7 |  | 0 |  |  |  |  | 162.94 | [6 empty] | DIL
5 | 610991111 | Zakrývání výplní vnitřních otvorů | m2 | 605.38 |  | 0 | 19.69 | 11919.93 | 39.31 | 23797.49 | 21 | 0 | 4e-05 | 0.02 | 0 | 0 |  | RTS 24/ I | RTS 24/ I | 0.078 | 47.22 |  | Práce | Běžná |  |  |  | POL1_
|  | Odkaz na mn. položky pořadí 51 : 389,55300 |  | 389.553 | [23 empty] | VV | 5
|  | dveře : 1*2*20*2+1,6*2*3+1*2 |  | 91.6 | [23 empty] | VV | 0
|  | okna : 24*2,35+7,7*1,46+6,25*1,46+1*2,1*9*2+2,3*2,1*2 |  | 124.227 | [23 empty] | VV | 0
6 | 610991111 | Zakrývání výplní vnitřních otvorů | m2 | 126.8992 |  | 0 | 19.69 | 2498.65 | 39.31 | 4988.41 | 21 | 0 | 4e-05 | 0.01 | 0 | 0 |  | RTS 24/ I | RTS 24/ I | 0.078 | 9.9 |  | Práce | Běžná |  |  |  | POL1_
|  | okna : 6,25*1,46+2,7*1,46+1*2+24,035*2,35+6*2,35 |  | 85.6492 | [23 empty] | VV | 0
|  | dveře : 1*2*20+1*1,25 |  | 41.25 | [23 empty] | VV | 0
7 | 612403388 | Hrubá výplň rýh ve stěnách do 15x15cm maltou z SMS zdicí maltou | m | 31 |  | 0 | 222.81 | 6907.11 | 147.69 | 4578.39 | 21 | 0 | 0.03898 | 1.21 | 0 | 0 |  | RTS 24/ I | RTS 24/ I | 0.293 | 9.08 |  | Práce | Běžná |  |  |  | POL1_
|  | Odkaz na mn. položky pořadí 25 : 31,00000 |  | 31 | [23 empty] | VV | 5
8 | 612423531 | Omítka rýh stěn vápenná šířky do 15 cm, štuková s použitím suché maltové směsi | m2 | 4.65 |  | 0 | 407.19 | 1893.43 | 1068.81 | 4969.97 | 21 | 0 | 0.03904 | 0.18 | 0 | 0 |  | RTS 24/ I | RTS 24/ I | 1.8764 | 8.73 |  | Práce | Běžná |  |  |  | POL1_
|  | (15+16)*0,15 |  | 4.65 | [23 empty] | VV | 0
9 | 612425931 | Omítka vápenná vnitřního ostění - štuková s použitím suché maltové směsi | m2 | 5.6 |  | 0 | 329.09 | 1842.9 | 682.91 | 3824.3 | 21 | 0 | 0.03566 | 0.2 | 0 | 0 |  | RTS 24/ I | RTS 24/ I | 1.1842 | 6.63 |  | Práce | Běžná |  |  |  | POL1_
|  | výměna dveří vč zárubní - pozn.6 : (1,6+2*2)*0,5*2 |  | 5.6 | [23 empty] | VV | 0
10 | 612451121 | Omítka vnitřní zdiva, cementová (MC), hladká bez materiálu | m2 | 110.876 |  | 0 | 0 | 0 | 276 | 30601.78 | 21 | 0 | 0 | 0 | 0 | 0 |  | RTS 24/ I | RTS 24/ I | 0.504 | 55.88 |  | Práce | Běžná |  |  |  | POL1_
|  | pod obklady : | [25 empty] | VV | 0
|  | Odkaz na mn. položky pořadí 27 : 110,87600 |  | 110.876 | [23 empty] | VV | 5
11 | 612481111 | Potažení vnitř. stěn rabicovým pletivem s vypnutím | m2 | 110.876 |  | 0 | 61.07 | 6771.2 | 139.43 | 15459.44 | 21 | 0 | 0.00073 | 0.08 | 0 | 0 |  | RTS 24/ I | RTS 24/ I | 0.23 | 25.5 |  | Práce | Běžná |  |  |  | POL1_
|  | Odkaz na mn. položky pořadí 10 : 110,87600 |  | 110.876 | [23 empty] | VV | 5
Díl: | 63 | Podlahy a podlahové konstrukce |  |  |  | 0 |  | 200855.72 |  | 121848.64 |  | 0 |  | 27.5 |  | 0 |  |  |  |  | 222.54 | [6 empty] | DIL
12 | 631312141 | Doplnění rýh betonem v dosavadních mazaninách | m3 | 0.2 |  | 0 | 2735.76 | 547.15 | 2619.24 | 523.85 | 21 | 0 | 2.5 | 0.5 | 0 | 0 |  | RTS 24/ I | RTS 24/ I | 5.33 | 1.07 |  | Práce | Běžná |  |  |  | POL1_
|  | 20*0,1*0,1 |  | 0.2 | [23 empty] | VV | 0
13 | 632411904 | Penetrace savých podkladů 0,25 l/m2 | m2 | 411.4274 |  | 0 | 55.53 | 22846.56 | 47.47 | 19530.46 | 21 | 0 | 0.00026 | 0.11 | 0 | 0 |  | RTS 24/ I | RTS 24/ I | 0.09 | 37.03 |  | Práce | Běžná |  |  |  | POL1_
|  | Odkaz na mn. položky pořadí 20 : 411,42740 |  | 411.4274 | [23 empty] | VV | 5
14 | 632413120 | Potěr ze SMS , ruční zpracování, tl. 20 mm | m2 | 411.4274 |  | 0 | 254.95 | 104893.42 | 195.05 | 80248.91 | 21 | 0 | 0.042 | 17.28 | 0 | 0 |  | RTS 24/ I | RTS 24/ I | 0.357 | 146.88 |  | Práce | Běžná |  |  |  | POL1_
|  | Odkaz na mn. položky pořadí 13 : 411,42740 |  | 411.4274 | [23 empty] | VV | 5
15 | 632416250 | Potěr betonový silo, tl. 50 mm 20 MPa, samonivelační | m2 | 102.8568 |  | 0 | 705.53 | 72568.59 | 209.47 | 21545.42 | 21 | 0 | 0.09346 | 9.61 | 0 | 0 |  | RTS 24/ I | RTS 24/ I | 0.3652 | 37.56 |  | Práce | Běžná |  |  |  | POL1_
|  | předpoklad vyrovnání 25% plochy : | [25 empty] | VV | 0
|  | Odkaz na mn. položky pořadí 13 : 411,42740*0,25 |  | 102.8568 | [23 empty] | VV | 5
Díl: | 64 | Výplně otvorů |  |  |  | 0 |  | 289.92 |  | 12358.08 |  | 0 |  | 0.23 |  | 0 |  |  |  |  | 22.32 | [6 empty] | DIL
16 | 642942111 | Osazení zárubní dveřních ocelových, pl. do 2,5 m2 | kus | 12 |  | 0 | 24.16 | 289.92 | 1029.84 | 12358.08 | 21 | 0 | 0.01897 | 0.23 | 0 | 0 |  | RTS 24/ I | RTS 24/ I | 1.86 | 22.32 |  | Práce | Běžná |  |  |  | POL1_
|  | T/1 : 12 |  | 12 | [23 empty] | VV | 0
Díl: | 94 | Lešení a stavební výtahy |  |  |  | 0 |  | 31136.97 |  | 51058.71 |  | 0 |  | 2.3 |  | 0 |  |  |  |  | 101.28 | [6 empty] | DIL
17 | 941955003 | Lešení lehké pomocné, výška podlahy do 2,5 m | m2 | 389.553 |  | 0 | 79.93 | 31136.97 | 131.07 | 51058.71 | 21 | 0 | 0.00591 | 2.3 | 0 | 0 |  | RTS 24/ I | RTS 24/ I | 0.26 | 101.28 |  | Práce | Běžná |  |  |  | POL1_
|  | Odkaz na mn. položky pořadí 51 : 389,55300 |  | 389.553 | [23 empty] | VV | 5
Díl: | 95 | Dokončovací konstrukce na pozemních stavbách |  |  |  | 0 |  | 888.52 |  | 54448.88 |  | 0 |  | 0.02 |  | 0 |  |  |  |  | 120.03 | [6 empty] | DIL
18 | 952901111 | Vyčištění budov o výšce podlaží do 4 m | m2 | 389.7 |  | 0 | 2.28 | 888.52 | 139.72 | 54448.88 | 21 | 0 | 4e-05 | 0.02 | 0 | 0 |  | RTS 24/ I | RTS 24/ I | 0.308 | 120.03 |  | Práce | Běžná |  |  |  | POL1_
|  | 443-28,55-9,43-3,38-5,45-2,99-3,5 |  | 389.7 | [23 empty] | VV | 0
Díl: | 96 | Bourání konstrukcí |  |  |  | 0 |  | 620.02 |  | 184562.92 |  | 0 |  | 0.02 |  | 13.63 |  |  |  |  | 220.32 | [6 empty] | DIL
19 | 962036412 | Demontáž SDK předstěny, 1x kov.kce, 1x oplášť.12,5 mm | m2 | 8.466 |  | 0 | 9.65 | 81.7 | 124.85 | 1056.98 | 21 | 0 | 0.00033 | 0 | 0.01223 | 0.1 |  | RTS 24/ I | RTS 24/ I | 0.268 | 2.27 |  | Práce | Běžná |  |  |  | POL1_
|  | pozn.4 : (0,62*2+0,4*2)*4,15 |  | 8.466 | [23 empty] | VV | 0
20 | 965048515 | Broušení betonových povrchů do tl. 5 mm | m2 | 411.4274 |  | 0 | 0 | 0 | 361 | 148525.29 | 21 | 0 | 0 | 0 | 0.0126 | 5.18 |  | RTS 24/ I | RTS 24/ I | 0.33 | 135.77 |  | Práce | Běžná |  |  |  | POL1_
|  | Odkaz na mn. položky pořadí 21 : 23,67740 |  | 23.6774 | [23 empty] | VV | 5
|  | Odkaz na mn. položky pořadí 61 : 387,75000 |  | 387.75 | [23 empty] | VV | 5
21 | 965081712 | Bourání dlažeb keramických tl.10 mm, pl. do 1 m2 ručně, dlaždice keramické | m2 | 23.6774 |  | 0 | 0 | 0 | 109 | 2580.84 | 21 | 0 | 0 | 0 | 0.02 | 0.47 |  | RTS 24/ I | RTS 24/ I | 0.24 | 5.68 |  | Práce | Běžná |  |  |  | POL1_
|  | 108 : 1,5*2,39 |  | 3.585 | [23 empty] | VV | 0
|  | 107 : 2,75*1,49+1,33*0,37 |  | 4.5896 | [23 empty] | VV | 0
|  | 109 : 1,26*1,37 |  | 1.7262 | [23 empty] | VV | 0
|  | 110 : 1,35*1,02 |  | 1.377 | [23 empty] | VV | 0
|  | 117 : 1,43*0,92 |  | 1.3156 | [23 empty] | VV | 0
|  | 111 : 1*1,26 |  | 1.26 | [23 empty] | VV | 0
|  | 110 : 1,22*2,13 |  | 2.5986 | [23 empty] | VV | 0
|  | 114 : 1,25*0,98 |  | 1.225 | [23 empty] | VV | 0
|  | 113 : 0,78*0,98 |  | 0.7644 | [23 empty] | VV | 0
|  | 115 : 2,2*1,87+1,02*1,1 |  | 5.236 | [23 empty] | VV | 0
22 | 965081702 | Bourání soklíků z dlažeb keramických | m | 38.79 |  | 0 | 0 | 0 | 31.8 | 1233.52 | 21 | 0 | 0 | 0 | 0.0004 | 0.02 |  | RTS 24/ I | RTS 24/ I | 0.07 | 2.72 |  | Práce | Běžná |  |  |  | POL1_
|  | 108 : (1,5*2+2,39)-0,6*2*2-0,8 |  | 2.19 | [23 empty] | VV | 0
|  | 109 : 1,26*2+1,37*2-0,6 |  | 4.66 | [23 empty] | VV | 0
|  | 110 : 1,03*2+1,36*2-0,6 |  | 4.18 | [23 empty] | VV | 0
|  | 117 : 1,34*2+0,92*2-0,8 |  | 3.72 | [23 empty] | VV | 0
|  | 111 : 1*2+1,26*2-0,8 |  | 3.72 | [23 empty] | VV | 0
|  | 119 : 2,13*2+1,26*2-0,8 |  | 5.98 | [23 empty] | VV | 0
|  | 114 : 1,25*2+0,98*2-0,6 |  | 3.86 | [23 empty] | VV | 0
|  | 113 : 0,78*2+0,98*2-0,6*3 |  | 1.72 | [23 empty] | VV | 0
|  | 115 : 2,2*2+1,87*2+1,02+1,2*2-0,8*2-0,6*2 |  | 8.76 | [23 empty] | VV | 0
23 | 968061125 | Vyvěšení dřevěných a plastových dveřních křídel pl. do 2 m2 | kus | 12 |  | 0 | 0 | 0 | 20.8 | 249.6 | 21 | 0 | 0 | 0 | 0 | 0 |  | RTS 24/ I | RTS 24/ I | 0.05 | 0.6 |  | Práce | Běžná |  |  |  | POL1_
|  | pozn.6 : 2 |  | 2 | [23 empty] | VV | 0
|  | pozn.7 : 10 |  | 10 | [23 empty] | VV | 0
24 | 968072456 | Vybourání kovových dveřních zárubní pl. nad 2 m2 | m2 | 3.2 |  | 0 | 29.21 | 93.47 | 330.29 | 1056.93 | 21 | 0 | 0.001 | 0 | 0.063 | 0.2 |  | RTS 24/ I | RTS 24/ I | 0.718 | 2.3 |  | Práce | Běžná |  |  |  | POL1_
|  | pozn.6 : 1,6*2 |  | 3.2 | [23 empty] | VV | 0
25 | 974031164 | Vysekání rýh ve zdi cihelné 15 x 15 cm | m | 31 |  | 0 | 14.35 | 444.85 | 281.65 | 8731.15 | 21 | 0 | 0.00049 | 0.02 | 0.04 | 1.24 |  | RTS 24/ I | RTS 24/ I | 0.668 | 20.71 |  | Práce | Běžná |  |  |  | POL1_
|  | rozvod vody : 15+16 |  | 31 | [23 empty] | VV | 0
26 | 974042553 | Vysekání rýh v podlaze betonové,10x10 cm | m | 20 |  | 0 | 0 | 0 | 316 | 6320 | 21 | 0 | 0 | 0 | 0.022 | 0.44 |  | RTS 24/ I | RTS 24/ I | 0.76 | 15.2 |  | Práce | Běžná |  |  |  | POL1_
27 | 978013191 | Otlučení omítek vnitřních stěn v rozsahu do 100 % | m2 | 110.876 |  | 0 | 0 | 0 | 108 | 11974.61 | 21 | 0 | 0 | 0 | 0.046 | 5.1 |  | RTS 24/ I | RTS 24/ I | 0.26 | 28.83 |  | Práce | Běžná |  |  |  | POL1_
|  | pod obklady : | [25 empty] | VV | 0
|  | 214 : (1,49*2+0,37*2+2,75*2)*2,6-0,8*2*2 |  | 20.772 | [23 empty] | VV | 0
|  | 215 : (1,5*2+2,39*2)*2,6-0,8*2-0,6*2-1,5*1,6 |  | 15.028 | [23 empty] | VV | 0
|  | 216 : (1,26*2+1,37*2)*2,6-0,6*2-1,6*1,37 |  | 10.284 | [23 empty] | VV | 0
|  | 217 : (1,35*2+1,03*2)*2,6-0,6*2 |  | 11.176 | [23 empty] | VV | 0
|  | 218 : (2,9*2+2,2*2)*2,6-0,6*2-0,8*2*2 |  | 22.12 | [23 empty] | VV | 0
|  | 219 : (1,25*2+0,98*2)*2,6-0,6*2+(0,78*2+0,98*2)*2,6-0,6*2*3 |  | 15.948 | [23 empty] | VV | 0
|  | 220 : (2,13*2+1,3*2)*2,6-1,43*1,6 |  | 15.548 | [23 empty] | VV | 0
28 | 978059521 | Odsekání vnitřních obkladů stěn do 2 m2 | m2 | 13 |  | 0 | 0 | 0 | 218 | 2834 | 21 | 0 | 0 | 0 | 0.068 | 0.88 |  | RTS 24/ I | RTS 24/ I | 0.48 | 6.24 |  | Práce | Běžná |  |  |  | POL1_
|  | 108 : (2,39+0,3)*2 |  | 5.38 | [23 empty] | VV | 0
|  | 107 : (2,75*2+1,49*2+0,37*2)-0,8*2 |  | 7.62 | [23 empty] | VV | 0
Díl: | 99 | Staveništní přesun hmot |  |  |  | 0 |  | 0 |  | 39936.9 |  | 0 |  | 0 |  | 0 |  |  |  |  | 83.12 | [6 empty] | DIL
29 | 999281108 | Přesun hmot pro opravy a údržbu do výšky 12 m | t | 43.935 |  | 0 | 0 | 0 | 909 | 39936.9 | 21 | 0 | 0 | 0 | 0 | 0 |  | RTS 24/ I | RTS 24/ I | 1.892 | 83.12 |  | Přesun hmot | Běžná |  |  |  | POL7_
Díl: | 711 | Izolace proti vodě |  |  |  | 0 |  | 35111.69 |  | 14809.8 |  | 0 |  | 0.13 |  | 0 |  |  |  |  | 25.71 | [6 empty] | DIL
30 | 711212012 | Hydroizolační povlak vyztužený tkaninou , pružná hydroizolace | m2 | 31.772 |  | 0 | 483.15 | 15350.64 | 285.85 | 9082.03 | 21 | 0 | 0.00358 | 0.11 | 0 | 0 |  | RTS 24/ I | RTS 24/ I | 0.498 | 15.82 |  | Práce | Běžná |  |  |  | POL1_
|  | Odkaz na mn. položky pořadí 54 : 24,44000 |  | 24.44 | [23 empty] | VV | 5
|  | vytažení na stěny : 24,44*0,3 |  | 7.332 | [23 empty] | VV | 0
31 | 711212601 | Utěsnění detailů při stěrkových hydroizolacích, těsnicí pás do spoje podlaha - stěna šířka 100 mm | m | 61.056 |  | 0 | 139.86 | 8539.29 | 63.14 | 3855.08 | 21 | 0 | 0.00029 | 0.02 | 0 | 0 |  | RTS 24/ I | RTS 24/ I | 0.11 | 6.72 |  | Práce | Běžná |  |  |  | POL1_
|  | 215 : 1,5*2+2,39*2 |  | 7.78 | [23 empty] | VV | 0
|  | 214 : 2,75*2+1,49*2+0,37*2 |  | 9.22 | [23 empty] | VV | 0
|  | 216 : 1,26*2+1,35*2 |  | 5.22 | [23 empty] | VV | 0
|  | 217 : 1,03*2+1,35*2 |  | 4.76 | [23 empty] | VV | 0
|  | 221 : 1,34*2+0,92*2 |  | 4.52 | [23 empty] | VV | 0
|  | 222 : 1*2+1,26*2 |  | 4.52 | [23 empty] | VV | 0
|  | 220 : 1,275*2+2,13*2 |  | 6.81 | [23 empty] | VV | 0
|  | 219 : 1,255*2+0,98*2+0,798*2+0,98*2 |  | 8.026 | [23 empty] | VV | 0
|  | 218 : 2,2*2+2,9*2 |  | 10.2 | [23 empty] | VV | 0
32 | 711212602 | Utěsnění detailů při stěrkových hydroizolacích, těsnicí roh vnější, vnitřní do spoje podlaha-stěna - vnější, vnitřní roh | kus | 44 |  | 0 | 255.04 | 11221.76 | 38.46 | 1692.24 | 21 | 0 | 0.00011 | 0 | 0 | 0 |  | RTS 24/ I | RTS 24/ I | 0.067 | 2.95 |  | Práce | Běžná |  |  |  | POL1_
|  | 215 : 4 |  | 4 | [23 empty] | VV | 0
|  | 214 : 6 |  | 6 | [23 empty] | VV | 0
|  | 216 : 4 |  | 4 | [23 empty] | VV | 0
|  | 217 : 4 |  | 4 | [23 empty] | VV | 0
|  | 221 : 4 |  | 4 | [23 empty] | VV | 0
|  | 222 : 4 |  | 4 | [23 empty] | VV | 0
|  | 220 : 4 |  | 4 | [23 empty] | VV | 0
|  | 219 : 8 |  | 8 | [23 empty] | VV | 0
|  | 218 : 6 |  | 6 | [23 empty] | VV | 0
33 | 998711102 | Přesun hmot pro izolace proti vodě, výšky do 12 m | t | 0.13629 |  | 0 | 0 | 0 | 1324 | 180.45 | 21 | 0 | 0 | 0 | 0 | 0 |  | RTS 24/ I | RTS 24/ I | 1.598 | 0.22 |  | Přesun hmot | Běžná |  |  |  | POL7_
Díl: | 721 | Vnitřní kanalizace |  |  |  | 0 |  | 0 |  | 205927 |  | 0 |  | 0 |  | 0 |  |  |  |  | 0 | [6 empty] | DIL
34 | 721-001 | D+M ZTI - viz samostatný rozpočet | kpl | 1 | 0 | 0 | 0 | 0 | 205927 | 205927 | 21 | 0 | 0 | 0 | 0 | 0 |  | Vlastní | Indiv | 0 | 0 |  | Práce | Běžná |  |  |  | POL1_
Díl: | 722 | Vnitřní vodovod |  |  |  | 0 |  | 0 |  | 1085 |  | 0 |  | 0 |  | 0.07 |  |  |  |  | 2.39 | [6 empty] | DIL
35 | 722130803 | Demontáž potrubí ocelových závitových, DN 50 mm | m | 10 |  | 0 | 0 | 0 | 108.5 | 1085 | 21 | 0 | 0 | 0 | 0.0067 | 0.07 |  | RTS 24/ I | RTS 24/ I | 0.239 | 2.39 |  | Práce | Běžná |  |  |  | POL1_
|  | pozn.4 : 10 |  | 10 | [23 empty] | VV | 0
Díl: | 725 | Zařizovací předměty |  |  |  | 0 |  | 28086.72 |  | 5001.66 |  | 0 |  | 0.08 |  | 0 |  |  |  |  | 8.27 | [6 empty] | DIL
36 | 725100009 | Průtokový ohřívač el. -d+m, napojení na el. | kus | 2 |  | 0 | 14043.36 | 28086.72 | 2500.83 | 5001.66 | 21 | 0 | 0.04166 | 0.08 | 0 | 0 |  | RTS 24/ I | Součtová | 4.1335 | 8.27 |  | Agregovaná položka | Běžná |  |  |  | POL2_
Díl: | 730 | Ústřední vytápění |  |  |  | 0 |  | 0 |  | 30900 |  | 0 |  | 0 |  | 0 |  |  |  |  | 0 | [6 empty] | DIL
37 | 730-001 | úprava radiátorů - demontáž, úprava, zpětná montáž, případně výměna | kus | 3 |  | 0 | 0 | 0 | 10300 | 30900 | 21 | 0 | 0 | 0 | 0 | 0 |  | Vlastní | Indiv | 0 | 0 |  | Práce | Běžná |  |  |  | POL1_
Díl: | 766 | Konstrukce truhlářské |  |  |  | 0 |  | 45404 |  | 199300 |  | 0 |  | 0.46 |  | 0 |  |  |  |  | 22.25 | [6 empty] | DIL
38 | 766661112 | Montáž dveří do zárubně,otevíravých 1kř.do 0,8 m | kus | 10 |  | 0 | 0 | 0 | 765 | 7650 | 21 | 0 | 0 | 0 | 0 | 0 |  | RTS 24/ I | RTS 24/ I | 1.45 | 14.5 |  | Práce | Běžná |  |  |  | POL1_
|  | T/2+T/3+T/4+T/5 : 3+2+1+4 |  | 10 | [23 empty] | VV | 0
39 | 766670021 | Montáž kliky a štítku | kus | 10 |  | 0 | 0 | 0 | 445 | 4450 | 21 | 0 | 0 | 0 | 0 | 0 |  | RTS 24/ I | RTS 24/ I | 0.775 | 7.75 |  | Práce | Běžná |  |  |  | POL1_
40 | 766-T1 | D+Mdveří T/1 800/2300 vč ocel. zárubně | kus | 12 |  | 0 | 0 | 0 | 15600 | 187200 | 21 | 0 | 0.0237 | 0.28 | 0 | 0 |  | Vlastní | Indiv | 0 | 0 |  | Práce | Běžná |  |  |  | POL1_
41 | 54914588 | Kliky se štítem mezip s ukazatelem 804 Cr | kus | 4 |  | 0 | 562 | 2248 | 0 | 0 | 21 | 0 | 0.00075 | 0 | 0 | 0 | SPCM | RTS 24/ I | RTS 24/ I | 0 | 0 |  | Specifikace | Běžná |  |  |  | POL3_
42 | 54914594 | Kliky se štítem dveř. 804 FAB/90 Cr | kus | 6 |  | 0 | 565 | 3390 | 0 | 0 | 21 | 0 | 0.00075 | 0 | 0 | 0 | SPCM | RTS 24/ I | RTS 24/ I | 0 | 0 |  | Specifikace | Běžná |  |  |  | POL3_
43 | 54964013 | Vložka cylindrická oboustranná bezpečnostní | kus | 6 |  | 0 | 1011 | 6066 | 0 | 0 | 21 | 0 | 0.0001 | 0 | 0 | 0 | SPCM | RTS 24/ I | RTS 24/ I | 0 | 0 |  | Specifikace | Běžná |  |  |  | POL3_
44 | 61165001 | Dveře vnitřní hladké plné CPL 1-křídlé 600 x 1970 mm | kus | 5 |  | 0 | 3370 | 16850 | 0 | 0 | 21 | 0 | 0.015 | 0.08 | 0 | 0 | SPCM | RTS 24/ I | RTS 24/ I | 0 | 0 |  | Specifikace | Běžná |  |  |  | POL3_
45 | 61165003 | Dveře vnitřní hladké plné CPL 1-křídlé 800 x 1970 mm | kus | 5 |  | 0 | 3370 | 16850 | 0 | 0 | 21 | 0 | 0.019 | 0.1 | 0 | 0 | SPCM | RTS 24/ I | RTS 24/ I | 0 | 0 |  | Specifikace | Běžná |  |  |  | POL3_
46 | 998766202 | Přesun hmot pro truhlářské konstr., výšky do 12 m | % |  |  | 0 | 0 | 0 | 1.75 | 0 | 21 | 0 | 0 | 0 | 0 | 0 |  | RTS 24/ I | RTS 24/ I | 0 | 0 |  | Přesun hmot | Běžná |  |  |  | POL7_
Díl: | 767 | Konstrukce zámečnické |  |  |  | 0 |  | 263789.71 |  | 436784.12 |  | 0 |  | 2.73 |  | 2.58 |  |  |  |  | 620.78 | [6 empty] | DIL
47 | 767581801 | Demontáž podhledů - kazet | m2 | 367.546 |  | 0 | 0 | 0 | 269 | 98869.87 | 21 | 0 | 0 | 0 | 0.005 | 1.84 |  | RTS 24/ I | RTS 24/ I | 0.51 | 187.45 |  | Práce | Běžná |  |  |  | POL1_
|  | pozn.3 : 18+303,3-0,5*0,5*15-5,8+50,9-0,62*0,4 |  | 362.402 | [23 empty] | VV | 0
|  | čela : (9,26*0,4+3,6*0,4) |  | 5.144 | [23 empty] | VV | 0
48 | 767582800 | Demontáž podhledů - roštů | m2 | 367.546 |  | 0 | 0 | 0 | 57.4 | 21097.14 | 21 | 0 | 0 | 0 | 0.002 | 0.74 |  | RTS 24/ I | RTS 24/ I | 0.1 | 36.75 |  | Práce | Běžná |  |  |  | POL1_
|  | Odkaz na mn. položky pořadí 47 : 367,54600 |  | 367.546 | [23 empty] | VV | 5
49 | 767-002 | D+M systémového prosklení příček | m2 | 26.611 |  | 0 | 0 | 0 | 2860 | 76107.46 | 21 | 0 | 0 | 0 | 0 | 0 |  | Vlastní | Indiv | 0 | 0 |  | Práce | Běžná |  |  |  | POL1_
|  | Z2 : 0,95*2,3*9 |  | 19.665 | [23 empty] | VV | 0
|  | Z3 : 2,3*2,3*1 |  | 5.29 | [23 empty] | VV | 0
|  | Z5 : 0,36*2,3*2 |  | 1.656 | [23 empty] | VV | 0
50 | 767-Z/1 | D+M dveří Z/1 1600/1970 vč kování, zárubně a doplňků dle výpisu | kus | 1 |  | 0 | 0 | 0 | 68200 | 68200 | 21 | 0 | 0 | 0 | 0 | 0 |  | Vlastní | Indiv | 0 | 0 |  | Práce | Běžná |  |  |  | POL1_
51 | 767130061 | Podhled minerál, desky s rovnou hranou | m2 | 389.553 |  | 0 | 677.16 | 263789.71 | 442.84 | 172509.65 | 21 | 0 | 0.007 | 2.73 | 0 | 0 |  | RTS 24/ I | Indiv | 1.018 | 396.58 |  | Agregovaná položka | Běžná |  |  |  | POL2_
|  | 201-222 : 100,14+22,37+37,22+22,2+15,17+19,12+23,94+15,72+15,72+16,72+22,59+28,88+25,34+4,73+3,79+1,72+1,39+6,37+1,22+2,59+1,213+1,4 |  | 389.553 | [23 empty] | VV | 0
52 | 998767202 | Přesun hmot pro zámečnické konstr., výšky do 12 m | % |  |  | 0 | 0 | 0 | 2.35 | 0 | 21 | 0 | 0 | 0 | 0 | 0 |  | RTS 24/ I | RTS 24/ I | 0 | 0 |  | Přesun hmot | Běžná |  |  |  | POL7_
Díl: | 771 | Podlahy z dlaždic a obklady |  |  |  | 0 |  | 35238.06 |  | 18295.48 |  | 0 |  | 0.76 |  | 0 |  |  |  |  | 31.86 | [6 empty] | DIL
53 | 771101210 | Penetrace podkladu pod dlažby penetrační nátěr | m2 | 24.44 |  | 0 | 25.7 | 628.11 | 28.7 | 701.43 | 21 | 0 | 0.00021 | 0.01 | 0 | 0 |  | RTS 24/ I | RTS 24/ I | 0.05 | 1.22 |  | Práce | Běžná |  |  |  | POL1_
|  | 214-222 : 4,73+3,79+1,72+1,39+6,37+1,22+2,59+1,23+1,4 |  | 24.44 | [23 empty] | VV | 0
54 | 771575111 | Montáž podlah keram.,hladké, tmel, 45x45 cm | m2 | 24.44 |  | 0 | 453.04 | 11072.3 | 596.96 | 14589.7 | 21 | 0 | 0.00925 | 0.23 | 0 | 0 |  | RTS 24/ I | RTS 24/ I | 1.04 | 25.42 |  | Práce | Běžná |  |  |  | POL1_
|  | Odkaz na mn. položky pořadí 53 : 24,44000 |  | 24.44 | [23 empty] | VV | 5
55 | 771578011 | Spára podlaha - stěna, silikonem | m | 61.056 |  | 0 | 39.42 | 2406.83 | 40.18 | 2453.23 | 21 | 0 | 4e-05 | 0 | 0 | 0 |  | RTS 24/ I | RTS 24/ I | 0.07 | 4.27 |  | Práce | Běžná |  |  |  | POL1_
|  | Odkaz na mn. položky pořadí 31 : 61,05600 |  | 61.056 | [23 empty] | VV | 5
56 | 597642032RRR | Dlažba 400x400 x 9 mm | m2 | 26.884 |  | 0 | 786 | 21130.82 | 0 | 0 | 21 | 0 | 0.0192 | 0.52 | 0 | 0 |  | Vlastní | RTS 24/ I | 0 | 0 |  | Specifikace | Běžná |  |  |  | POL3_
|  | Odkaz na mn. položky pořadí 54 : 24,44000*1,1 |  | 26.884 | [23 empty] | VV | 5
57 | 998771102 | Přesun hmot pro podlahy z dlaždic, výšky do 12 m | t | 0.74982 |  | 0 | 0 | 0 | 735 | 551.12 | 21 | 0 | 0 | 0 | 0 | 0 |  | RTS 24/ I | RTS 24/ I | 1.265 | 0.95 |  | Přesun hmot | Běžná |  |  |  | POL7_
Díl: | 776 | Podlahy povlakové |  |  |  | 0 |  | 293085.83 |  | 166481.6 |  | 0 |  | 1.84 |  | 1.37 |  |  |  |  | 314.74 | [6 empty] | DIL
58 | 776101101 | Vysávání podlah prům.vysavačem pod povlak.podlahy | m2 | 339.79 |  | 0 | 0 | 0 | 8.1 | 2752.3 | 21 | 0 | 0 | 0 | 0 | 0 |  | RTS 24/ I | RTS 24/ I | 0.016 | 5.44 |  | Práce | Běžná |  |  |  | POL1_
|  | 201-212 : 100,14+22,37+37,22+22,2+15,17+19,12+23,94+15,72+15,72+16,72+22,59+28,88 |  | 339.79 | [23 empty] | VV | 0
59 | 776401800 | Demontáž soklíků nebo lišt, pryžových nebo z PVC | m | 168.66 |  | 0 | 0 | 0 | 15.9 | 2681.69 | 21 | 0 | 0 | 0 | 8e-05 | 0.01 |  | RTS 24/ I | RTS 24/ I | 0.035 | 5.9 |  | Práce | Běžná |  |  |  | POL1_
|  | koberec : 0,5*4*15+(0,62*2+0,4*2)+3,1+5,42+19,2+5,5+9,26+14,7+25,4+1,72+7,3+5,5+9,5+2,46*2+2,79*2-1,6-0,8*3 |  | 145.14 | [23 empty] | VV | 0
|  | PVC : 3,1+7,34*2+3,56+0,7+0,4*7-1,32 |  | 23.52 | [23 empty] | VV | 0
60 | 776431010 | Lišta pro kobercový soklík | m | 305.588 |  | 0 | 51.34 | 15688.89 | 98.66 | 30149.31 | 21 | 0 | 0.00024 | 0.07 | 0 | 0 |  | RTS 24/ I | RTS 24/ I | 0.18 | 55.01 |  | Práce | Běžná |  |  |  | POL1_
|  | 201 : 3,654*2+28,575*2+0,5*4*5+0,4*3*2+7,34*2 |  | 91.538 | [23 empty] | VV | 0
|  | 202 : 3,77*2+5,915*2-0,8*2+0,5*4 |  | 19.77 | [23 empty] | VV | 0
|  | 203 : 6,915*2+5,39*2+0,5*4 |  | 26.61 | [23 empty] | VV | 0
|  | 204 : 5,44*2+2,92*2+1,16*2-0,8 |  | 18.24 | [23 empty] | VV | 0
|  | 205 : 2,79*2+5,44*2-0,8+0,3*2 |  | 16.26 | [23 empty] | VV | 0
|  | 206 : 4,51*2+5,44*2+0,3*2+0,5 |  | 21 | [23 empty] | VV | 0
|  | 207 : 5,44*2+4,4*2-0,8 |  | 18.88 | [23 empty] | VV | 0
|  | 208 : 2,9*2+5,44*2-0,8+0,5+0,3*2 |  | 16.98 | [23 empty] | VV | 0
|  | 209 : 16,98 |  | 16.98 | [23 empty] | VV | 0
|  | 210 : 5,44*2+3,05*2-0,8+0,375*3 |  | 17.305 | [23 empty] | VV | 0
|  | 211 : 3,5+5,44+1,715+2,92+2,13+3,995-0,8 |  | 18.9 | [23 empty] | VV | 0
|  | 212 : 1,625+0,3+4,09+2,115+1,325+2,97+5,1+2,1+3,5-0,8+0,4*2 |  | 23.125 | [23 empty] | VV | 0
61 | 776511820 | Odstranění PVC a koberců lepených s podložkou | m2 | 387.75 |  | 0 | 0 | 0 | 116 | 44979 | 21 | 0 | 0 | 0 | 0.0035 | 1.36 |  | RTS 24/ I | RTS 24/ I | 0.255 | 98.88 |  | Práce | Běžná |  |  |  | POL1_
|  | koberec : 18+303,3-0,5*0,5*15-5,8+50,9-0,6*0,4 |  | 362.41 | [23 empty] | VV | 0
|  | PVC : 25,34 |  | 25.34 | [23 empty] | VV | 0
62 | 776572200 | Lepení povlakových podlah ze čtverců textilních | m2 | 339.79 |  | 0 | 103.14 | 35045.94 | 252.86 | 85919.3 | 21 | 0 | 0.00026 | 0.09 | 0 | 0 |  | RTS 24/ I | RTS 24/ I | 0.44 | 149.51 |  | Práce | Běžná |  |  |  | POL1_
|  | Odkaz na mn. položky pořadí 58 : 339,79000 |  | 339.79 | [23 empty] | VV | 5
63 | 697411809 | Koberec smyčkový čtverec 500 x 500 mm | m2 | 373.769 |  | 0 | 618 | 230989.24 | 0 | 0 | 21 | 0 | 0.0043 | 1.61 | 0 | 0 | SPCM | RTS 24/ I | RTS 24/ I | 0 | 0 |  | Specifikace | Běžná |  |  |  | POL3_
|  | Odkaz na mn. položky pořadí 62 : 339,79000*1,1 |  | 373.769 | [23 empty] | VV | 5
64 | 69751000RRR | Lišta kobercová 7 x 50 mm vč rohů a koutů | m | 336.1468 |  | 0 | 33.8 | 11361.76 | 0 | 0 | 21 | 0 | 0.0002 | 0.07 | 0 | 0 |  | Vlastní | RTS 24/ I | 0 | 0 |  | Specifikace | Běžná |  |  |  | POL3_
|  | Odkaz na mn. položky pořadí 60 : 305,58800*1,1 |  | 336.1468 | [23 empty] | VV | 5
65 | 998776202 | Přesun hmot pro podlahy povlakové, výšky do 12 m | % |  |  | 0 | 0 | 0 | 0.93 | 0 | 21 | 0 | 0 | 0 | 0 | 0 |  | RTS 24/ I | RTS 24/ I | 0 | 0 |  | Přesun hmot | Běžná |  |  |  | POL7_
Díl: | 777 | Podlahy ze syntetických hmot |  |  |  | 0 |  | 22701.37 |  | 78046.37 |  | 0 |  | 0.75 |  | 0 |  |  |  |  | 135.92 | [6 empty] | DIL
66 | 777561020 | Vyrovnání podlahy stěrkou tloušťky 2 mm | m2 | 339.79 |  | 0 | 66.81 | 22701.37 | 229.69 | 78046.37 | 21 | 0 | 0.0022 | 0.75 | 0 | 0 |  | RTS 24/ I | RTS 24/ I | 0.4 | 135.92 |  | Práce | Běžná |  |  |  | POL1_
|  | Odkaz na mn. položky pořadí 62 : 339,79000 |  | 339.79 | [23 empty] | VV | 5
Díl: | 781 | Obklady keramické |  |  |  | 0 |  | 108958.43 |  | 95758.25 |  | 0 |  | 2.36 |  | 0 |  |  |  |  | 165.79 | [6 empty] | DIL
67 | 781101210 | Penetrace podkladu pod obklady penetrační nátěr | m2 | 121.676 |  | 0 | 19.3 | 2348.35 | 28.7 | 3492.1 | 21 | 0 | 0.00016 | 0.02 | 0 | 0 |  | RTS 24/ I | RTS 24/ I | 0.05 | 6.08 |  | Práce | Běžná |  |  |  | POL1_
|  | Odkaz na mn. položky pořadí 10 : 110,87600 |  | 110.876 | [23 empty] | VV | 5
|  | ostatní plochy nespecifikované : 10,8 |  | 10.8 | [23 empty] | VV | 0
68 | 781475120 | Obklad vnitřní stěn keramický, do tmele, 30 x 60 cm vč D+M lišt | m2 | 121.676 |  | 0 | 301.98 | 36743.72 | 744.02 | 90529.38 | 21 | 0 | 0.0043 | 0.52 | 0 | 0 |  | RTS 24/ I | RTS 24/ I | 1.288 | 156.72 |  | Práce | Běžná |  |  |  | POL1_
|  | Odkaz na mn. položky pořadí 67 : 121,67600 |  | 121.676 | [23 empty] | VV | 5
69 | 597813721 | Obkládačka 200 x 400 mm | m2 | 133.8436 |  | 0 | 522 | 69866.36 | 0 | 0 | 21 | 0 | 0.0136 | 1.82 | 0 | 0 | SPCM | RTS 24/ I | RTS 24/ I | 0 | 0 |  | Specifikace | Běžná |  |  |  | POL3_
|  | Odkaz na mn. položky pořadí 68 : 121,67600*1,1 |  | 133.8436 | [23 empty] | VV | 5
70 | 998781102 | Přesun hmot pro obklady keramické, výšky do 12 m | t | 2.363 |  | 0 | 0 | 0 | 735 | 1736.77 | 21 | 0 | 0 | 0 | 0 | 0 |  | RTS 24/ I | RTS 24/ I | 1.265 | 2.99 |  | Přesun hmot | Běžná |  |  |  | POL7_
Díl: | 783 | Nátěry |  |  |  | 0 |  | 2399.96 |  | 11511.39 |  | 0 |  | 0.01 |  | 0 |  |  |  |  | 22.57 | [6 empty] | DIL
71 | 783201811 | Odstranění nátěrů z kovových konstrukcí oškrábáním | m2 | 14.16 |  | 0 | 2.09 | 29.59 | 32.71 | 463.17 | 21 | 0 | 1e-05 | 0 | 0 | 0 |  | RTS 24/ I | RTS 24/ I | 0.072 | 1.02 |  | Práce | Běžná |  |  |  | POL1_
|  | původní zárubně : (0,8+2*2)*(0,3)*6+(0,6+2*2)*0,3*4 |  | 14.16 | [23 empty] | VV | 0
72 | 783225600 | Nátěr syntetický kovových konstrukcí 2x email | m2 | 46.56 |  | 0 | 39.96 | 1860.54 | 166.54 | 7754.1 | 21 | 0 | 0.00028 | 0.01 | 0 | 0 |  | RTS 24/ I | RTS 24/ I | 0.307 | 14.29 |  | Práce | Běžná |  |  |  | POL1_
|  | Odkaz na mn. položky pořadí 73 : 46,56000 |  | 46.56 | [23 empty] | VV | 5
73 | 783226100 | Nátěr syntetický kovových konstrukcí základní | m2 | 46.56 |  | 0 | 10.95 | 509.83 | 70.75 | 3294.12 | 21 | 0 | 8e-05 | 0 | 0 | 0 |  | RTS 24/ I | RTS 24/ I | 0.156 | 7.26 |  | Práce | Běžná |  |  |  | POL1_
|  | Odkaz na mn. položky pořadí 71 : 14,16000 |  | 14.16 | [23 empty] | VV | 5
|  | nové zárubně : (0,8+2,3*2)*0,5*12 |  | 32.4 | [23 empty] | VV | 0
Díl: | 784 | Malby |  |  |  | 0 |  | 14507.65 |  | 121266.35 |  | 0 |  | 0.26 |  | 0.4 |  |  |  |  | 212.65 | [6 empty] | DIL
74 | 784402801 | Odstranění malby oškrábáním v místnosti H do 3,8 m | m2 | 442.4125 |  | 0 | 0.11 | 48.67 | 42.79 | 18930.83 | 21 | 0 | 0 | 0 | 0.0009 | 0.4 |  | RTS 24/ I | RTS 24/ I | 0.07668 | 33.92 |  | Práce | Běžná |  |  |  | POL1_
|  | stávající malby stěn : 0,5*0,5*15*3,5+19,2*3,5+2,15*3,5+2,52*3,5+3,1*3+(2,1+5,1)*3,5 |  | 131.17 | [23 empty] | VV | 0
|  | (1,325+2,97+2,9+1,715+3,095+2,9*2+4,4+4,51+2,79+2,92+1,16+5,44)*3,5+(5,915+3,13+4,47+0,9+6,915)*3,5 |  | 211.2425 | [23 empty] | VV | 0
|  | ostatní : 100 |  | 100 | [23 empty] | VV | 0
75 | 784403801 | Odstranění maleb omytím v místnosti H do 3,8 m | m2 | 442.4125 |  | 0 | 0.11 | 48.67 | 26.49 | 11719.51 | 21 | 0 | 0 | 0 | 0 | 0 |  | RTS 24/ I | RTS 24/ I | 0.04754 | 21.03 |  | Práce | Běžná |  |  |  | POL1_
|  | Odkaz na mn. položky pořadí 74 : 442,41250 |  | 442.4125 | [23 empty] | VV | 5
76 | 784191101 | Penetrace podkladu univerzální 1x | m2 | 1173.4785 |  | 0 | 5.59 | 6559.74 | 18.71 | 21955.78 | 21 | 0 | 7e-05 | 0.08 | 0 | 0 |  | RTS 24/ I | RTS 24/ I | 0.03248 | 38.11 |  | Práce | Běžná |  |  |  | POL1_
|  | výměna dveří vč zárubní - pozn.6 : (1,6+2*2)*0,5 |  | 2.8 | [23 empty] | VV | 0
|  | Odkaz na mn. položky pořadí 74 : 442,41250 |  | 442.4125 | [23 empty] | VV | 5
|  | Odkaz na mn. položky pořadí 2 : 4,77250 |  | 4.7725 | [23 empty] | VV | 5
|  | Odkaz na mn. položky pořadí 3 : 26,31100 |  | 26.311 | [23 empty] | VV | 5
|  | Odkaz na mn. položky pořadí 1 : 348,59125*2 |  | 697.1825 | [23 empty] | VV | 5
77 | 784195212 | Malba bílá, bez penetrace, 2 x | m2 | 1173.4785 |  | 0 | 6.69 | 7850.57 | 58.51 | 68660.23 | 21 | 0 | 0.00015 | 0.18 | 0 | 0 |  | RTS 24/ I | RTS 24/ I | 0.10191 | 119.59 |  | Práce | Běžná |  |  |  | POL1_
|  | Odkaz na mn. položky pořadí 76 : 1173,47850 |  | 1173.4785 | [23 empty] | VV | 5
Díl: | M21 | Elektromontáže |  |  |  | 0 |  | 0 |  | 1046259 |  | 0 |  | 0 |  | 0 |  |  |  |  | 0 | [6 empty] | DIL
78 | 210-001 | úprava stávajících vypínačů a zásuvek v místnostech s novým obkladem | kpl | 1 |  | 0 | 0 | 0 | 25000 | 25000 | 21 | 0 | 0 | 0 | 0 | 0 |  | Vlastní | Indiv | 0 | 0 |  | Práce | Běžná |  |  |  | POL1_
79 | 720-001 | Elektroinstalace - viz příloha | kpl | 1 | 0 | 0 | 0 | 0 | 1021259 | 1021259 | 21 | 0 | 0 | 0 | 0 | 0 |  | Vlastní | Indiv | 0 | 0 |  | Práce | Běžná |  |  |  | POL1_
Díl: | M24 | Montáže vzduchotechnických zařízení |  |  |  | 0 |  | 0 |  | 1065244 |  | 0 |  | 0 |  | 0 |  |  |  |  | 0 | [6 empty] | DIL
80 | 240-001 | VZT - viz samostatná příloha | kpl | 1 | 0 | 0 | 0 | 0 | 1065244 | 1065244 | 21 | 0 | 0 | 0 | 0 | 0 |  | Vlastní | Indiv | 0 | 0 |  | Práce | Běžná |  |  |  | POL1_
Díl: | ON | Ostatní náklady |  |  |  | 0 |  | 0 |  | 148200 |  | 0 |  | 0 |  | 0 |  |  |  |  | 0 | [6 empty] | DIL
81 | 005121 R | Zařízení staveniště | Soubor | 1 |  | 0 | 0 | 0 | 148200 | 148200 | 21 | 0 | 0 | 0 | 0 | 0 |  | RTS 24/ I | Indiv | 0 | 0 |  | VRN | Běžná |  |  |  | POL99_8
[26 empty] | 12 | 21 | DPH
| Celkem |  |  |  |  | 0 | [19 empty] | 0 | 0 | SUM
Poznámky uchazeče k zadání
POPUZIV
END
Note on S6: Jedná se o informaci, zda se jedná o položku, která je do rozpočtu zadána z cenové soustavy RTS, nebo vlastní.
Note on T6: Jedná se o název CÚ, která je zadána u položky rozpočtu

## 01 1. Pol
Položkový soupis prací a dodávek | [27 empty] | #TypZaznamu#
S: | 24-0608 | REKONSTRUKCE 2.NP ADMINISTRATIVNÍ BUDOVY LIDICKÁ 25,27 | [25 empty] | STA
O: | 01 | ZTI | [22 empty] | STA |  |  | OBJ
R: | 1. | Zdravotně technické instalace | [25 empty] | ROZ
P.č. | Číslo položky | Název položky | MJ | Množství | Cena / MJ | Celkem | Dodávka | Dodávka celk. | Montáž | Montáž celk. | DPH | Cena s DPH | Hmotnost / MJ | Hmotnost celk.(t) | Dem. hmotnost / MJ | Dem. hmotnost celk.(t) | Ceník | Cen. soustava / platnost | Cenová úroveň | Nhod / MJ | Nhod celk. | Dodavatel | Typ položky | Stav položky
Díl: | 61 | Úpravy povrchů vnitřní |  |  |  | 0 |  | 2414.2 |  | 2115.8 |  | 0 |  | 0.57 |  | 0 |  |  |  |  | 4.2 | [6 empty] | DIL
1 | 310236241RT1 | Zazdívka otvorů o ploše přes 0,0225 m2 do 0,09 m2 ve zdivu nadzákladovém cihlami pálenými o tloušťce zdi do 300 mm | kus | 10 |  | 0 | 191.67 | 1916.7 | 117.83 | 1178.3 | 21 | 0 | 0.04767 | 0.48 | 0 | 0 | 801-4 | RTS 24/ I | RTS 24/ I | 0.23374 | 2.34 |  | Práce | Běžná |  |  |  | POL1_
|  | včetně pomocného pracovního lešení | [25 empty] | SPI
2 | 612403385R00 | Hrubá výplň rýh ve stěnách, jakoukoliv maltou maltou ze suchých směsí 100 x 50 mm | m | 10 |  | 0 | 49.75 | 497.5 | 93.75 | 937.5 | 21 | 0 | 0.00866 | 0.09 | 0 | 0 | 801-4 | RTS 24/ I | RTS 24/ I | 0.186 | 1.86 |  | Práce | Běžná |  |  |  | POL1_
|  | jakékoliv šířky rýhy, | [25 empty] | SPI
Díl: | 9 | Ostatní konstrukce, bourání |  |  |  | 0 |  | 241.3 |  | 5224.27 |  | 0 |  | 0 |  | 0.55 |  |  |  |  | 8.27 | [6 empty] | DIL
3 | 971033331R00 | Vybourání otvorů ve zdivu cihelném z jakýchkoliv cihel pálených na jakoukoliv maltu vápenou nebo vápenocementovou, plochy do 0,09 m2, tloušťky do 150 mm | kus | 6 |  | 0 | 9.78 | 58.68 | 91.22 | 547.32 | 21 | 0 | 0.00034 | 0 | 0.025 | 0.15 | 801-3 | RTS 24/ I | RTS 24/ I | 0.213 | 1.28 |  | Práce | Běžná |  |  |  | POL1_
|  | základovém nebo nadzákladovém, | [25 empty] | SPI
|  | Včetně pomocného lešení o výšce podlahy do 1900 mm a pro zatížení do 1,5 kPa (150 kg/m2). | [25 empty] | POP
4 | 971033341R00 | Vybourání otvorů ve zdivu cihelném z jakýchkoliv cihel pálených na jakoukoliv maltu vápenou nebo vápenocementovou, plochy do 0,09 m2, tloušťky do 300 mm | kus | 4 |  | 0 | 9.78 | 39.12 | 161.22 | 644.88 | 21 | 0 | 0.00034 | 0 | 0.054 | 0.22 | 801-3 | RTS 24/ I | RTS 24/ I | 0.381 | 1.52 |  | Práce | Běžná |  |  |  | POL1_
|  | základovém nebo nadzákladovém, | [25 empty] | SPI
|  | Včetně pomocného lešení o výšce podlahy do 1900 mm a pro zatížení do 1,5 kPa (150 kg/m2). | [25 empty] | POP
5 | 974031153R00 | Vysekání rýh v jakémkoliv zdivu cihelném v ploše do hloubky 100 mm, šířky do 100 mm | m | 10 |  | 0 | 14.35 | 143.5 | 146.15 | 1461.5 | 21 | 0 | 0.00049 | 0 | 0.018 | 0.18 | 801-3 | RTS 24/ I | RTS 24/ I | 0.342 | 3.42 |  | Práce | Běžná |  |  |  | POL1_
|  | Včetně pomocného lešení o výšce podlahy do 1900 mm a pro zatížení do 1,5 kPa (150 kg/m2). | [25 empty] | POP
6 | 979100014RAB | Odvozy suti a vybouraných hmot vodorovný přesun na skládku do 15 km, vnitrostaveništně 25 m, svislá doprava ručním nošením z 2.NP | t | 0.546 |  | 0 | 0 | 0 | 1983 | 1082.72 | 21 | 0 | 0 | 0 | 0 | 0 | AP-HSV | RTS 24/ I | RTS 24/ I | 3.756 | 2.05 |  | Agregovaná položka | Běžná |  |  |  | POL2_
7 | 979990107R00 | Poplatek za uložení, směs betonu, cihel a dřeva, , skupina 17 09 04 z Katalogu odpadů | t | 0.546 |  | 0 | 0 | 0 | 2725 | 1487.85 | 21 | 0 | 0 | 0 | 0 | 0 | 801-3 | RTS 24/ I | RTS 24/ I | 0 | 0 |  | Přesun suti | Běžná |  |  |  | POL8_
|  | kategorie 17 09 04 smíšené stavební a demoliční odpady | [25 empty] | POP
Díl: | 99 | Staveništní přesun hmot |  |  |  | 0 |  | 0 |  | 242.07 |  | 0 |  | 0 |  | 0 |  |  |  |  | 0.49 | [6 empty] | DIL
8 | 998011001R00 | Přesun hmot pro budovy s nosnou konstrukcí zděnou výšky do 6 m | t | 0.5716 |  | 0 | 0 | 0 | 423.5 | 242.07 | 21 | 0 | 0 | 0 | 0 | 0 | 801-1 | RTS 24/ I | RTS 24/ I | 0.852 | 0.49 |  | Přesun hmot | Běžná |  |  |  | POL7_
|  | přesun hmot pro budovy občanské výstavby (JKSO 801), budovy pro bydlení (JKSO 803) budovy pro výrobu a služby (JKSO 812) s nosnou svislou konstrukcí zděnou z cihel nebo tvárnic nebo kovovou | [25 empty] | SPI |  | přesun hmot pro budovy občanské výstavby (JKSO 801), budovy pro bydlení (JKSO 803) budovy pro výrobu a služby (JKSO 812) s nosnou svislou konstrukcí zděnou z cihel nebo tvárnic nebo kovovou
Díl: | 700B | Demontáže |  |  |  | 0 |  | 0 |  | 3293.75 |  | 0 |  | 0 |  | 0.17 |  |  |  |  | 6.93 | [6 empty] | DIL
9 | 725110811R00 | Demontáž klozetů splachovacích | soubor | 4 |  | 0 | 0 | 0 | 267.5 | 1070 | 21 | 0 | 0 | 0 | 0.01933 | 0.08 | 800-721 | RTS 24/ I | RTS 24/ I | 0.59 | 2.36 |  | Práce | Běžná |  |  |  | POL1_
10 | 725210821R00 | Demontáž umyvadel umyvadel bez výtokových armatur | soubor | 2 |  | 0 | 0 | 0 | 173.5 | 347 | 21 | 0 | 0 | 0 | 0.01946 | 0.04 | 800-721 | RTS 24/ I | RTS 24/ I | 0.382 | 0.76 |  | Práce | Běžná |  |  |  | POL1_
11 | 725210984R00 | Opravy umyvadel odmontování rohového ventilu G 1/2 | kus | 8 |  | 0 | 0 | 0 | 46.5 | 372 | 21 | 0 | 0 | 0 | 0 | 0 | 800-721 | RTS 24/ I | RTS 24/ I | 0.081 | 0.65 |  | Práce | Běžná |  |  |  | POL1_
12 | 725310823R00 | Demontáž dřezů jednodílných v kuchyňské sestavě | soubor | 2 |  | 0 | 0 | 0 | 211 | 422 | 21 | 0 | 0 | 0 | 0.0092 | 0.02 | 800-721 | RTS 24/ I | RTS 24/ I | 0.465 | 0.93 |  | Práce | Běžná |  |  |  | POL1_
|  | bez výtokových armatur, | [25 empty] | SPI
13 | 725330820R00 | Demontáž výlevek diturvitových | soubor | 1 |  | 0 | 0 | 0 | 258 | 258 | 21 | 0 | 0 | 0 | 0.0347 | 0.03 | 800-721 | RTS 24/ I | RTS 24/ I | 0.569 | 0.57 |  | Práce | Běžná |  |  |  | POL1_
|  | bez výtokových armatur a bez nádrže a splachovacího potrubí, | [25 empty] | SPI
14 | 725590811R00 | Vnitrostaveništní přemístění vybouraných hmot svislé, v objektech výšky do 6m | t | 0.17434 |  | 0 | 0 | 0 | 1849 | 322.35 | 21 | 0 | 0 | 0 | 0 | 0 | 800-721 | RTS 24/ I | RTS 24/ I | 3.169 | 0.55 |  | Práce | Běžná |  |  |  | POL1_
|  | vodorovně do 100 m, | [25 empty] | SPI
15 | 725820801R00 | Demontáž baterií nástěnných do G 3/4" | soubor | 1 |  | 0 | 0 | 0 | 98.4 | 98.4 | 21 | 0 | 0 | 0 | 0.00156 | 0 | 800-721 | RTS 24/ I | RTS 24/ I | 0.217 | 0.22 |  | Práce | Běžná |  |  |  | POL1_
16 | 725820802R00 | Demontáž baterií stojánkových do 1otvoru | soubor | 4 |  | 0 | 0 | 0 | 101 | 404 | 21 | 0 | 0 | 0 | 0.00086 | 0 | 800-721 | RTS 24/ I | RTS 24/ I | 0.222 | 0.89 |  | Práce | Běžná |  |  |  | POL1_
Díl: | 721 | Vnitřní kanalizace |  |  |  | 0 |  | 1948.98 |  | 5548.09 |  | 0 |  | 0.01 |  | 0 |  |  |  |  | 9.66 | [6 empty] | DIL
17 | 721110915R00 | Opravy odpadního potrubí kameninového propojení dosavadního potrubí , DN 100 | kus | 2 |  | 0 | 62.78 | 125.56 | 684.22 | 1368.44 | 21 | 0 | 0.00076 | 0 | 0 | 0 | 800-721 | RTS 24/ I | RTS 24/ I | 1.191 | 2.38 |  | Práce | Běžná |  |  |  | POL1_
18 | 721176103R00 | Potrubí HT připojovací vnější průměr D 50 mm, tloušťka stěny 1,8 mm, DN 50 | m | 17 |  | 0 | 106.43 | 1809.31 | 206.07 | 3503.19 | 21 | 0 | 0.00047 | 0.01 | 0 | 0 | 800-721 | RTS 24/ I | RTS 24/ I | 0.359 | 6.1 |  | Práce | Běžná |  |  |  | POL1_
|  | včetně tvarovek, objímek. Bez zednických výpomocí. | [25 empty] | SPI
|  | Potrubí včetně tvarovek. Bez zednických výpomocí. | [25 empty] | POP
19 | 721194105R00 | Zřízení přípojek na potrubí D 50 mm, materiál ve specifikaci | kus | 2 |  | 0 | 0 | 0 | 99.9 | 199.8 | 21 | 0 | 0 | 0 | 0 | 0 | 800-721 | RTS 24/ I | RTS 24/ I | 0.174 | 0.35 |  | Práce | Běžná |  |  |  | POL1_
|  | vyvedení a upevnění odpadních výpustek, | [25 empty] | SPI
|  | D : 2 |  | 2 | [23 empty] | VV | 0
20 | 721290111R00 | Zkouška těsnosti kanalizace v objektech vodou, DN 125 | m | 17 |  | 0 | 0.83 | 14.11 | 27.57 | 468.69 | 21 | 0 | 0 | 0 | 0 | 0 | 800-721 | RTS 24/ I | RTS 24/ I | 0.048 | 0.82 |  | Práce | Běžná |  |  |  | POL1_
21 | 998721101R00 | Přesun hmot pro vnitřní kanalizaci v objektech výšky do 6 m | t | 0.00951 |  | 0 | 0 | 0 | 838 | 7.97 | 21 | 0 | 0 | 0 | 0 | 0 | 800-721 | RTS 24/ I | RTS 24/ I | 1.47 | 0.01 |  | Přesun hmot | Běžná |  |  |  | POL7_
|  | 50 m vodorovně, měřeno od těžiště půdorysné plochy skládky do těžiště půdorysné plochy objektu | [25 empty] | SPI
Díl: | 722 | Vnitřní vodovod |  |  |  | 0 |  | 22759.65 |  | 38533.87 |  | 0 |  | 0.05 |  | 0 |  |  |  |  | 65.36 | [6 empty] | DIL
22 | 722172912R00 | Opravy vodovodního potrubí z plastových trubek propojení plastového potrubí polyfuzí, D 20 mm | kus | 3 |  | 0 | 0 | 0 | 101 | 303 | 21 | 0 | 0 | 0 | 0 | 0 | 800-721 | RTS 24/ I | RTS 24/ I | 0.16145 | 0.48 |  | Práce | Běžná |  |  |  | POL1_
23 | 722178711R00 | Potrubí vícevrstvé PP-RCT/ PP-RCT+BF/ PP-RCT, D 20 mm, s 2,8 mm, S 3,2, polyfúzně svařované | m | 117 |  | 0 | 145.63 | 17038.71 | 172.37 | 20167.29 | 21 | 0 | 0.00043 | 0.05 | 0 | 0 | 800-721 | RTS 24/ I | RTS 24/ I | 0.2789 | 32.63 |  | Práce | Běžná |  |  |  | POL1_
|  | včetně tvarovek, bez zednických výpomocí | [25 empty] | SPI
|  | Včetně pomocného lešení o výšce podlahy do 1900 mm a pro zatížení do 1,5 kPa. | [25 empty] | POP
|  | SV : 39 |  | 39 | [23 empty] | VV | 0
|  | TV : 39 |  | 39 | [23 empty] | VV | 0
|  | C : 39 |  | 39 | [23 empty] | VV | 0
24 | 722181212RZ6 | Izolace vodovodního potrubí návleková z trubic z pěnového polyetylenu, tloušťka stěny 9 mm, d 20 mm | m | 39 |  | 0 | 22.54 | 879.06 | 68.06 | 2654.34 | 21 | 0 | 2e-05 | 0 | 0 | 0 | 800-721 | RTS 24/ I | RTS 24/ I | 0.129 | 5.03 |  | Práce | Běžná |  |  |  | POL1_
|  | V položce je kalkulována dodávka izolační trubice, spon a lepicí pásky. | [25 empty] | POP
25 | 722181214RZ6 | Izolace vodovodního potrubí návleková z trubic z pěnového polyetylenu, tloušťka stěny 20 mm, d 20 mm | m | 78 |  | 0 | 49.45 | 3857.1 | 68.05 | 5307.9 | 21 | 0 | 4e-05 | 0 | 0 | 0 | 800-721 | RTS 24/ I | RTS 24/ I | 0.129 | 10.06 |  | Práce | Běžná |  |  |  | POL1_
|  | V položce je kalkulována dodávka izolační trubice, spon a lepicí pásky. | [25 empty] | POP
|  | 39+39 |  | 78 | [23 empty] | VV | 0
26 | 722190401R00 | Vyvedení a upevnění výpustek DN 15 | kus | 14 |  | 0 | 0 | 0 | 260.5 | 3647 | 21 | 0 | 0 | 0 | 0 | 0 | 800-721 | RTS 24/ I | RTS 24/ I | 0.425 | 5.95 |  | Práce | Běžná |  |  |  | POL1_
27 | 722237121R00 | Kohout kulový, mosazný, vnitřní-vnitřní závit, DN 15, PN 42, včetně dodávky materiálu | kus | 3 |  | 0 | 237.78 | 713.34 | 94.72 | 284.16 | 21 | 0 | 0.00018 | 0 | 0 | 0 | 800-721 | RTS 24/ I | RTS 24/ I | 0.165 | 0.5 |  | Práce | Běžná |  |  |  | POL1_
28 | 722280106R00 | Tlakové zkoušky vodovodního potrubí do DN 32 | m | 117 |  | 0 | 0.26 | 30.42 | 16.74 | 1958.58 | 21 | 0 | 0 | 0 | 0 | 0 | 800-721 | RTS 24/ I | RTS 24/ I | 0.029 | 3.39 |  | Práce | Běžná |  |  |  | POL1_
|  | Včetně dodávky vody, uzavření a zabezpečení konců potrubí. | [25 empty] | POP
29 | 722290234R00 | Proplach a dezinfekce vodovodního potrubí do DN 80 | m | 117 |  | 0 | 2.06 | 241.02 | 35.64 | 4169.88 | 21 | 0 | 1e-05 | 0 | 0 | 0 | 800-721 | RTS 24/ I | RTS 24/ I | 0.062 | 7.25 |  | Práce | Běžná |  |  |  | POL1_
|  | Včetně dodání desinfekčního prostředku. | [25 empty] | POP
30 | 998722101R00 | Přesun hmot pro vnitřní vodovod v objektech výšky do 6 m | t | 0.05592 |  | 0 | 0 | 0 | 746 | 41.72 | 21 | 0 | 0 | 0 | 0 | 0 | 800-721 | RTS 24/ I | RTS 24/ I | 1.327 | 0.07 |  | Přesun hmot | Běžná |  |  |  | POL7_
|  | vodorovně do 50 m | [25 empty] | SPI
Díl: | 725 | Zařizovací předměty |  |  |  | 0 |  | 34717.55 |  | 7217.76 |  | 0 |  | 0.11 |  | 0 |  |  |  |  | 12.32 | [6 empty] | DIL
31 | 725119306R00 | Klozetové mísy montáž závěsné | soubor | 4 |  | 0 | 210.67 | 842.68 | 698.33 | 2793.32 | 21 | 0 | 0.00087 | 0 | 0 | 0 | 800-721 | RTS 24/ I | RTS 24/ I | 1.12 | 4.48 |  | Práce | Běžná |  |  |  | POL1_
32 | 725219401R00 | Umyvadlo montáž na šrouby do zdiva | soubor | 2 |  | 0 | 158.59 | 317.18 | 865.41 | 1730.82 | 21 | 0 | 0.00141 | 0 | 0 | 0 | 800-721 | RTS 24/ I | RTS 24/ I | 1.575 | 3.15 |  | Práce | Běžná |  |  |  | POL1_
|  | Včetně dodání zápachové uzávěrky. | [25 empty] | POP
33 | 725339101R00 | Montáž výlevky diturvitové, bez nádrže a armatur | kus | 1 |  | 0 | 360.5 | 360.5 | 717.5 | 717.5 | 21 | 0 | 0.00307 | 0 | 0 | 0 | 800-721 | RTS 24/ I | RTS 24/ I | 1.25 | 1.25 |  | Práce | Běžná |  |  |  | POL1_
34 | 725814103R00 | Ventil rohový, mosazný, bez matky, DN 15 x DN 10, včetně dodávky materiálu | soubor | 8 |  | 0 | 179.33 | 1434.64 | 71.17 | 569.36 | 21 | 0 | 0.00024 | 0 | 0 | 0 | 800-721 | RTS 24/ I | RTS 24/ I | 0.124 | 0.99 |  | Práce | Běžná |  |  |  | POL1_
35 | 725829202R00 | Montáž baterií umyvadlových a dřezových umyvadlové a dřezové nástěnné | kus | 1 |  | 0 | 159.27 | 159.27 | 273.23 | 273.23 | 21 | 0 | 0.00018 | 0 | 0 | 0 | 800-721 | RTS 24/ I | RTS 24/ I | 0.476 | 0.48 |  | Práce | Běžná |  |  |  | POL1_
|  | VL : 1 |  | 1 | [23 empty] | VV | 0
36 | 725829301R00 | Montáž baterií umyvadlových a dřezových umyvadlové a dřezové stojánkové | kus | 4 |  | 0 | 8.82 | 35.28 | 255.68 | 1022.72 | 21 | 0 | 4e-05 | 0 | 0 | 0 | 800-721 | RTS 24/ I | RTS 24/ I | 0.445 | 1.78 |  | Práce | Běžná |  |  |  | POL1_
37 | 55144203R | Baterie směšovací páková; použití: umyvadlo, dřez; typ: nástěnný; materiál: mosaz; rozteč = 150 mm; povrchová úprava: chrom | kus | 1 |  | 0 | 1847 | 1847 | 0 | 0 | 21 | 0 | 0.0013 | 0 | 0 | 0 | SPCM | RTS 24/ I | RTS 24/ I | 0 | 0 |  | Specifikace | Běžná |  |  |  | POL3_
38 | 551450004R | Baterie směšovací páková; použití: umyvadlo; typ: stojánkový; materiál: mosaz; příslušenství: odtoková garnitura; povrchová úprava: chrom | kus | 2 |  | 0 | 1752 | 3504 | 0 | 0 | 21 | 0 | 0.001 | 0 | 0 | 0 | SPCM | RTS 24/ I | RTS 24/ I | 0 | 0 |  | Specifikace | Běžná |  |  |  | POL3_
39 | 55145041R | Baterie směšovací páková; použití: dřez; typ: stojánkový; materiál: mosaz; povrchová úprava: chrom | kus | 2 |  | 0 | 1985 | 3970 | 0 | 0 | 21 | 0 | 0.00164 | 0 | 0 | 0 | SPCM | RTS 24/ I | RTS 24/ I | 0 | 0 |  | Specifikace | Běžná |  |  |  | POL3_
40 | 551674068R | Sedátko záchodové s poklopem; materiál: plast; tvar: oválný; barva: bílá | kus | 4 |  | 0 | 851 | 3404 | 0 | 0 | 21 | 0 | 0.0025 | 0.01 | 0 | 0 | SPCM | RTS 24/ I | RTS 24/ I | 0 | 0 |  | Specifikace | Běžná |  |  |  | POL3_
41 | 64214330R | Umyvadlo keramické typ: jednoduchý; š = 550 mm; hl = 450 mm; tvar: oválný; otvor pro baterii uprostřed | kus | 2 |  | 0 | 1364 | 2728 | 0 | 0 | 21 | 0 | 0.013 | 0.03 | 0 | 0 | SPCM | RTS 24/ I | RTS 24/ I | 0 | 0 |  | Specifikace | Běžná |  |  |  | POL3_
42 | 64240062R | Mísa záchodová keramická se samostatným přívodem vody; zabudování: nástěnné; tvar: oválný; splachování: hluboké; odpad: vodorovný; povrchová úprava: lesklá glazura | kus | 4 |  | 0 | 2555 | 10220 | 0 | 0 | 21 | 0 | 0.0155 | 0.06 | 0 | 0 | SPCM | RTS 24/ I | RTS 24/ I | 0 | 0 |  | Specifikace | Běžná |  |  |  | POL3_
43 | 64271102R | výlevka závěsná; keramika; bílá; h = 450 mm; š = 425 mm; hl. 500 mm; mřížka plastová; průměr odpadu 102 mm | kus | 1 |  | 0 | 5895 | 5895 | 0 | 0 | 21 | 0 | 0.01 | 0.01 | 0 | 0 | SPCM | RTS 24/ I | RTS 24/ I | 0 | 0 |  | Specifikace | Běžná |  |  |  | POL3_
44 | 998725101R00 | Přesun hmot pro zařizovací předměty v objektech výšky do 6 m | t | 0.12621 |  | 0 | 0 | 0 | 878 | 110.81 | 21 | 0 | 0 | 0 | 0 | 0 | 800-721 | RTS 24/ I | RTS 24/ I | 1.517 | 0.19 |  | Přesun hmot | Běžná |  |  |  | POL7_
|  | vodorovně do 50 m | [25 empty] | SPI
Díl: | 726 | Předstěnové systémy |  |  |  | 0 |  | 53083.33 |  | 5727.24 |  | 0 |  | 0.06 |  | 0 |  |  |  |  | 9.2 | [6 empty] | DIL
45 | 726211321R00 | Předstěnový modul pro WC zavěšené, s nádržkou, pro instalaci suchým procesem do lehkých sádrokartonových příček nebo k instalaci před masivní stěnu, bez soupravy na tlumení hluku, bez ovladacího tlačitka, ovládání zepředu, stavební výška 112 cm, včetně dodávky materiálu | soubor | 4 |  | 0 | 9886.85 | 39547.4 | 1183.15 | 4732.6 | 21 | 0 | 0.01297 | 0.05 | 0 | 0 | 800-721 | RTS 24/ I | RTS 24/ I | 1.9 | 7.6 |  | Práce | Běžná |  |  |  | POL1_
|  | Včetně dodávky a připevnění montážního prvku vč. napojení na kanalizační popř. vodovodní potrubí. | [25 empty] | POP
46 | 726212367R00 | Předstěnový modul pro výlevku pro nástěnnou armaturu, pro instalaci suchým procesem do lehkých sádrokartonových příček nebo k instalaci před masivní stěnu, bez nástěnky pro připojení armatur, stavební výška 112 cm, včetně dodávky materiálu | soubor | 1 |  | 0 | 7190.93 | 7190.93 | 934.07 | 934.07 | 21 | 0 | 0.009 | 0.01 | 0 | 0 | 800-721 | RTS 24/ I | RTS 24/ I | 1.5 | 1.5 |  | Práce | Běžná |  |  |  | POL1_
|  | Včetně dodávky a připevnění montážního prvku vč. napojení na kanalizační popř. vodovodní potrubí. | [25 empty] | POP
47 | 551070101R | tlačítko ovládací plastové; ovládací síla do 20,0 N; dvoučinné mechanické splachování 3 l/6 l; 247x165x17,5 mm; barva bílá | kus | 5 |  | 0 | 1269 | 6345 | 0 | 0 | 21 | 0 | 0.00039 | 0 | 0 | 0 | SPCM | RTS 24/ I | RTS 24/ I | 0 | 0 |  | Specifikace | Běžná |  |  |  | POL3_
48 | 998726121R00 | Přesun hmot pro předstěnové systémy v objektech výšky do 6 m | t | 0.06283 |  | 0 | 0 | 0 | 964 | 60.57 | 21 | 0 | 0 | 0 | 0 | 0 | 800-721 | RTS 24/ I | RTS 24/ I | 1.667 | 0.1 |  | Přesun hmot | Běžná |  |  |  | POL7_
|  | vodorovně do 50 m | [25 empty] | SPI
Díl: | 767 | Konstrukce zámečnické |  |  |  | 0 |  | 5975.76 |  | 6332.97 |  | 0 |  | 0.04 |  | 0 |  |  |  |  | 11.46 | [6 empty] | DIL
49 | 767885001R00 | Žlab podpůrný pozinkovaný, pro vedení plastového potrubí, D 20 mm | m | 96 |  | 0 | 23.14 | 2221.44 | 7.16 | 687.36 | 21 | 0 | 0.00016 | 0.02 | 0 | 0 | 800-767 | RTS 24/ I | RTS 24/ I | 0.0115 | 1.1 |  | Práce | Běžná |  |  |  | POL1_
|  | Položky neobsahují montáž objímek a konzol. | [25 empty] | SPI
50 | 767995101R00 | Výroba a montáž atypických kovovových doplňků staveb hmotnosti do 5 kg | kg | 24 |  | 0 | 19.43 | 466.32 | 232.57 | 5581.68 | 21 | 0 | 6e-05 | 0 | 0 | 0 | 800-767 | RTS 24/ I | RTS 24/ I | 0.426 | 10.22 |  | Práce | Běžná |  |  |  | POL1_
|  | 0,25 kg/m : 96,0*0,25 |  | 24 | [23 empty] | VV | 0
51 | 55399994R | výrobek kovový zámečnický, atypický | kg | 24 |  | 0 | 137 | 3288 | 0 | 0 | 21 | 0 | 0.001 | 0.02 | 0 | 0 | SPCM | RTS 24/ I | RTS 24/ I | 0 | 0 |  | Specifikace | Běžná |  |  |  | POL3_
52 | 998767101R00 | Přesun hmot pro kovové stavební doplňk. konstrukce v objektech výšky do 6 m | t | 0.0408 |  | 0 | 0 | 0 | 1567 | 63.93 | 21 | 0 | 0 | 0 | 0 | 0 | 800-767 | RTS 24/ I | RTS 24/ I | 3.327 | 0.14 |  | Přesun hmot | Běžná |  |  |  | POL7_
|  | 50 m vodorovně | [25 empty] | SPI
Díl: | VN | Vedlejší náklady |  |  |  | 0 |  | 0 |  | 10550.34 |  | 0 |  | 0 |  | 0 |  |  |  |  | 0 | [6 empty] | DIL
53 | 005121 R | Zařízení staveniště | Soubor | 1 |  | 0 | 0 | 0 | 4689.04 | 4689.04 | 21 | 0 | 0 | 0 | 0 | 0 |  | RTS 24/ I | Indiv | 0 | 0 |  | VRN | Běžná |  |  |  | POL99_2
|  | Veškeré náklady spojené s vybudováním, provozem a odstraněním zařízení staveniště. | [25 empty] | POP
54 | 005122 R | Provozní vlivy | Soubor | 1 |  | 0 | 0 | 0 | 1953.77 | 1953.77 | 21 | 0 | 0 | 0 | 0 | 0 |  | RTS 24/ I | Indiv | 0 | 0 |  | VRN | Běžná |  |  |  | POL99_1
|  | Náklady na ztížené podmínky provádění tam, kde jsou stavební práce zcela nebo zčásti omezovány provozem jiných osob. Jde zejména o zvýšené náklady související s omezením provozem v areálu objednatele nebo o náklady v důsledku nezbytného respektování stávající dopravy ovlivňující stavební práce. | [25 empty] | POP |  | Náklady na ztížené podmínky provádění tam, kde jsou stavební práce zcela nebo zčásti omezovány provozem jiných osob. Jde zejména o zvýšené náklady související s omezením provozem v areálu objednatele nebo o náklady v důsledku nezbytného respektování stávající dopravy ovlivňující stavební práce.
55 | 005124010R | Koordinační činnost | Soubor | 1 |  | 0 | 0 | 0 | 3907.53 | 3907.53 | 21 | 0 | 0 | 0 | 0 | 0 |  | RTS 24/ I | Indiv | 0 | 0 |  | VRN | Běžná |  |  |  | POL99_2
|  | Koordinace stavebních a technologických dodávek stavby. | [25 empty] | POP
[26 empty] | 12 | 21 | DPH
| Celkem |  |  |  |  | 0 | [19 empty] | 0 | 0 | SUM
END
Note on S6: Jedná se o informaci, zda se jedná o položku, která je do rozpočtu zadána z cenové soustavy RTS, nebo vlastní.
Note on T6: Jedná se o název CÚ, která je zadána u položky rozpočtu

## Titul
Rekonstrukce 2.NP administrativní budova Lidická 25,27
Elektroinstalace + trubkování slaboproudu
ROZPOČET - REKAPITULACE
NOSNÝ MATERIÁL VČ. MONTÁŽE |  |  | 0
SVÍTIDLA VČ. MONTÁŽE |  |  | 0
DODÁVKA ROZVADĚČŮ A ZAŘÍZEŇÍ |  |  | 0
HZS |  |  | 0
Podružný materiál | 3 | % | 0
Prořez | 5 | % | 0
CELKEM BEZ DPH |  |  | 0
Rozpočet nezahrnuje, dizajnové svítidla, úklidové práce.
Rozpočet je zpracován podle ceníků platných v době zhotovení projektu. Je orientační, konkrétní cena bude určena dodavatelskou firmou.
V Čejči: červen 2024
razítko a podpis

## Materiál_sp
Nosný materiál
P.č. | CPV | SKP | Popis | Srovnatelný příklad | Množství | Jedn. | Jedn. cena | Kč | ceny 2.2022
1 | 28421140-2 | 313000 | Kabel s PVC izolací, částečně v kabelovém žlabu, v kabelových trubkách nebo v podlaze, pod omítkou, kompletní dodávka včetně montáže a zapojení | 1-AYKY 3x240+120 | 0 | m | 557.7 | 0
|  |  | Napájení RE1 |  | 0
1 | 28421140-2 | 313000 | Kabel s PVC izolací, částečně v kabelovém žlabu, v kabelových trubkách nebo v podlaze, pod omítkou, kompletní dodávka včetně montáže a zapojení | 1-AYKY 3x185+95 | 0 | m | 583.6 | 0
|  |  | Napájení RE1 |  | 0
1 | 28421140-2 | 313000 | Kabel s PVC izolací, částečně v kabelovém žlabu, v kabelových trubkách nebo v podlaze, pod omítkou, kompletní dodávka včetně montáže a zapojení | 1-AYKY 3x150+70 | 0 | m | 476.19 | 0
|  |  | Napájení RE1 |  | 0
1 | 28421140-2 | 313000 | Kabel s PVC izolací, částečně v kabelovém žlabu, v kabelových trubkách nebo v podlaze, pod omítkou, kompletní dodávka včetně montáže a zapojení | 1-CYKY-J 4x95 | 0 | m | 1932 | 0
|  |  | Napájení RE1 |  | 0
1 | 28421140-2 | 313000 | Kabel s PVC izolací, částečně v kabelovém žlabu, v kabelových trubkách nebo v podlaze, pod omítkou, kompletní dodávka včetně montáže a zapojení | 1-CYKY-J 3x95+50 | 0 | m | 1457.17 | 0
|  |  | Napájení RE1 |  | 0
1 | 28421140-2 | 313000 | Kabel s PVC izolací, částečně v kabelovém žlabu, v kabelových trubkách nebo v podlaze, pod omítkou, kompletní dodávka včetně montáže a zapojení | 1-AYKY 3x70+50 | 0 | m | 320.32 | 0
|  |  | Napájení RE1 |  | 0
1 | 28421140-2 | 313000 | Kabel s PVC izolací, částečně v kabelovém žlabu, v kabelových trubkách nebo v podlaze, pod omítkou, kompletní dodávka včetně montáže a zapojení | AYKY-J 3x35+16 | 0 | m | 157.3 | 0
|  |  | Napájení RB |  | 0
1 | 28421140-2 | 313000 | Kabel s PVC izolací, částečně v kabelovém žlabu, v kabelových trubkách nebo v podlaze, pod omítkou, kompletní dodávka včetně montáže a zapojení | CYKY-J 4x25 Cu | 0 | m | 377.52 | 0
|  |  | Napájení RE |  | 0
1 | 28421140-2 | 313000 | Kabel s PVC izolací, částečně v kabelovém žlabu, v kabelových trubkách nebo v podlaze, pod omítkou, kompletní dodávka včetně montáže a zapojení | AYKY-J 4x25 | 0 | m | 131.56 | 0
|  |  | Napájení RB |  | 0
1 | 28421140-2 | 313000 | Kabel s PVC izolací, částečně v kabelovém žlabu, v kabelových trubkách nebo v podlaze, pod omítkou, kompletní dodávka včetně montáže a zapojení | AYKY-J 4x16 | 0 | m | 108.68 | 0
|  |  | Napájení RB |  | 0
1 | 28421140-2 | 313000 | Kabel s PVC izolací, částečně v kabelovém žlabu, v kabelových trubkách nebo v podlaze, pod omítkou, kompletní dodávka včetně montáže a zapojení | CYKY-J 4x16 Cu | 0 | m | 331.188 | 0
|  |  | Napájení RH |  | 0
1 | 28421140-2 | 313000 | Kabel s PVC izolací, částečně v kabelovém žlabu, v kabelových trubkách nebo v podlaze, pod omítkou, kompletní dodávka včetně montáže a zapojení | CYKY-J 4x10 Cu | 0 | m | 283.998 | 0
|  |  | Napájení RBx, RP, RK |  | 0
2 | 28421140-2 | 313000 | Kabel s PVC izolací, částečně v kabelovém žlabu, v kabelových trubkách nebo v podlaze, pod omítkou, kompletní dodávka včetně montáže a zapojení | CYKY-J 5x6 Cu | 0 | m | 197.626 | 0
|  |  | Napájení tepelné čerpadla |  | 0
3 | 28421140-2 | 313000 | Kabel s PVC izolací, částečně v kabelovém žlabu, v kabelových trubkách nebo v podlaze, pod omítkou, kompletní dodávka včetně montáže a zapojení | CYKY-J 5x4 Cu | 0 | m | 145.151 | 0
0
2 | 28421140-2 | 313000 | Kabel s PVC izolací, částečně v kabelovém žlabu, v kabelových trubkách nebo v podlaze, pod omítkou, kompletní dodávka včetně montáže a zapojení | CYKY-J 3x4 Cu | 0 | m | 121.407 | 0
|  |  | Napájení rozváděče ohřevu zaatikového žlabu |  | 0
1 | 28421140-2 | 313000 | Kabel s PVC izolací, částečně v kabelovém žlabu, v kabelových trubkách nebo v podlaze, pod omítkou, kompletní dodávka včetně montáže a zapojení | CYKY-J 5x2,5 Cu | 92 | m |  | 0
4 | 28421140-2 | 313000 | Kabel s PVC izolací, částečně v kabelovém žlabu, v kabelových trubkách nebo v podlaze, pod omítkou, kompletní dodávka včetně montáže a zapojení | CYKY-J 7x1,5 Cu | 0 | m | 139.425 | 0
0
4 | 28421140-2 | 313000 | Kabel s PVC izolací, částečně v kabelovém žlabu, v kabelových trubkách nebo v podlaze, pod omítkou, kompletní dodávka včetně montáže a zapojení | CYKY-J 12x1,5 Cu | 0 | m | 195.91 | 0
0
4 | 28421140-2 | 313000 | Kabel s PVC izolací, částečně v kabelovém žlabu, v kabelových trubkách nebo v podlaze, pod omítkou, kompletní dodávka včetně montáže a zapojení | CYKY-J 5x1,5 Cu | 0 | m | 82.654 | 0
0
2 | 28421140-2 | 313000 | Kabel s PVC izolací, částečně v kabelovém žlabu, v kabelových trubkách nebo v podlaze, pod omítkou, kompletní dodávka včetně montáže a zapojení | CYKY-J 3x2,5 Cu | 884 | m |  | 0
4 | 28421140-2 | 313000 | Kabel s PVC izolací, částečně v kabelovém žlabu, v kabelových trubkách nebo v podlaze, pod omítkou, kompletní dodávka včetně montáže a zapojení | CYKY-J 4x1,5 Cu | 0 | m | 66.209 | 0
0
3 | 28421140-2 | 313000 | Kabel s PVC izolací, částečně v kabelovém žlabu, v kabelových trubkách nebo v podlaze, pod omítkou, kompletní dodávka včetně montáže a zapojení | CYKY-J 3x1,5 Cu | 610 | m |  | 0
7 | 28421140-2 | 313000 | Kabel s PVC izolací, částečně v kabelovém žlabu, v kabelových trubkách nebo v podlaze, pod omítkou, kompletní dodávka včetně montáže a zapojení | CYKY-O 3x1,5 Cu | 0 | m | 59.2878 | 0
0
8 | 28421140-2 | 313000 | Kabel bezhalogenový, se zachováním funkční integrity systému kabelové trasy P30-R při požáru, částečně v kabelovém žlabu, v kabelových trubkách nebo v podlaze, pod omítkou, kompletní dodávka včetně montáže a zapojení | 1-CXKH-V-J 2x1,5 P30-R | 0 | m | 103.389 | 0
|  |  | Požární trasa TOTALSTOP |  | 0
5 | 28421140-2 | 313000 | Kabel bezhalogenový, se zachováním funkční integrity systému kabelové trasy P60-R při požáru, částečně v kabelovém žlabu, v kabelových trubkách nebo v podlaze, pod omítkou, kompletní dodávka včetně montáže a zapojení | 1-CXKH-V-J 3x1,5 P60-R | 0 | m | 111.397 | 0
|  |  | Požární trasa TOTALSTOP |  | 0
5 | 28421140-2 | 313000 | Kabel bezhalogenový, se zachováním funkční integrity systému kabelové trasy P60-R při požáru, částečně v kabelovém žlabu, v kabelových trubkách nebo v podlaze, pod omítkou, kompletní dodávka včetně montáže a zapojení | 1-CXKH-V-J 5x1,5 P60-R | 0 | m | 125.697 | 0
0
5 | 28421140-2 | 313000 | Kabel bezhalogenový, se zachováním funkční integrity systému kabelové trasy P30-R při požáru, částečně v kabelovém žlabu, v kabelových trubkách nebo v podlaze, pod omítkou, kompletní dodávka včetně montáže a zapojení | 1-CXKH-V-J 3x1,5 P30-R | 0 | m | 126.412 | 0
0
7 | 28421140-2 | 313000 | Kabel bezhalogenový, reakce na oheň B2ca,s1,d0, částečně v kabelovém žlabu, v kabelových trubkách nebo v podlaze, pod omítkou, kompletní dodávka včetně montáže a zapojení | 1-CXKH-R-J 4x16 | 0 | m | 390.39 | 0
0
7 | 28421140-2 | 313000 | Kabel bezhalogenový, reakce na oheň B2ca,s1,d0, částečně v kabelovém žlabu, v kabelových trubkách nebo v podlaze, pod omítkou, kompletní dodávka včetně montáže a zapojení | 1-CXKH-R-J 3x1,5 | 0 | m | 82.368 | 0
0
7 | 28421140-2 | 313000 | Kabel bezhalogenový, reakce na oheň B2ca,s1,d0, částečně v kabelovém žlabu, v kabelových trubkách nebo v podlaze, pod omítkou, kompletní dodávka včetně montáže a zapojení | 1-CXKH-R-J 4x1,5 | 0 | m | 88.088 | 0
0
5 | 28421140-2 | 313000 | Kabel bezhalogenový, reakce na oheň B2ca,s1,d0, částečně v kabelovém žlabu, v kabelových trubkách nebo v podlaze, pod omítkou, kompletní dodávka včetně montáže a zapojení | 1-CXKH-R-J 5x1,5 | 0 | m | 95.238 | 0
0
8 | 28421140-2 | 313000 | Kabel bezhalogenový, reakce na oheň B2ca,s1,d0, částečně v kabelovém žlabu, v kabelových trubkách nebo v podlaze, pod omítkou, kompletní dodávka včetně montáže a zapojení | 1-CXKH-R-J 3x2,5 | 0 | m | 92.092 | 0
0
8 | 28421140-2 | 313000 | Kabel bezhalogenový, reakce na oheň B2ca,s1,d0, částečně v kabelovém žlabu, v kabelových trubkách nebo v podlaze, pod omítkou, kompletní dodávka včetně montáže a zapojení | 1-CXKH-R-J 5x2,5 | 0 | m | 160.875 | 0
0
8 | 28421140-2 | 313000 | Kabel bezhalogenový, reakce na oheň B2ca,s1,d0, částečně v kabelovém žlabu, v kabelových trubkách nebo v podlaze, pod omítkou, kompletní dodávka včetně montáže a zapojení | 1-CXKH-R-J 3x4 | 0 | m | 180.466 | 0
0
6 | 28421140-2 | 313000 | Sdělovací kabel s PVC izolací, částečně v kabelovém žlabu, v kabelových trubkách nebo v podlaze, pod omítkou, kompletní dodávka včetně montáže a zapojení | SYKFY 10x2x0,5 | 0 | m | 136.851 | 0
|  |  | Zvonky, domácí telefon |  | 0
6 | 28421140-2 | 313000 | Sdělovací kabel s PVC izolací, částečně v kabelovém žlabu, v kabelových trubkách nebo v podlaze, pod omítkou, kompletní dodávka včetně montáže a zapojení | JYSTY 2x2x0,8 | 0 | m | 69.927 | 0
|  |  | Sběrnice Loxone |  | 0
6 | 28421140-2 | 313000 | Sdělovací kabel bezhalogenový se zvýšenou odolností proti šíření plamene, B2ca,s1,d0, částečně v kabelovém žlabu, v kabelových trubkách nebo v podlaze, pod omítkou, kompletní dodávka včetně montáže a zapojení | JXFE-R 1x2x0,8 | 0 | m | 89.661 | 0
|  |  | Zvonky, domácí telefon |  | 0
6 | 28421140-2 | 313000 | Sdělovací kabel bezhalogenový se zvýšenou odolností proti šíření plamene, B2ca,s1,d0, částečně v kabelovém žlabu, v kabelových trubkách nebo v podlaze, pod omítkou, kompletní dodávka včetně montáže a zapojení | JXFE-R 4x2x0,8 | 0 | m | 103.961 | 0
|  |  | Zvonky, domácí telefon |  | 0
6 | 28421140-2 | 313000 | Sdělovací kabel se zachováním funkční integrity systému kabelové trasy P30-R při požáru, částečně v kabelovém žlabu, v kabelových trubkách nebo v podlaze, pod omítkou, kompletní dodávka včetně montáže a zapojení | JXFE-V 1x2x0,8 P30-R | 0 | m | 103.961 | 0
|  |  | Zvonky, domácí telefon |  | 0
9 | 28421140-2 | 313000 | Sdělovací kabel se zachováním funkční integrity systému kabelové trasy P30-R při požáru, částečně v kabelovém žlabu, v kabelových trubkách nebo v podlaze, pod omítkou, kompletní dodávka včetně montáže a zapojení | JXFE-V 4x2x0,8 P30-R | 0 | m | 118.261 | 0
|  |  | Požární trasa doplnění EPS |  | 0
4 | 28421140-2 | 313000 | Kabel pro strukturované kabeláže, nestíněný, kategorie 5E, drát, LSOH (bezhalogenní), barvy fialové, pro vnitřní použití. Vodičem je měděný drát 0,51mm AWG 24. NVP 68% | UTP Cat. 5e - LSOH | 986 | m |  | 0
9 | 28421140-2 | 313000 | Kabel pro strukturované kabeláže, stíněný, kategorie 5E, drát, PVC , pro vnitřní použití. Vodičem je měděný drát 0,51mm AWG 24. NVP 68% | FTP Cat. 5e -PVC | 0 | m | 25.168 | 0
|  |  | Požární trasa doplnění EPS |  | 0
10 | 28421140-2 | 313000 | Kabel pro strukturované kabeláže, stíněný, kategorie 5E, drát, PVC , pro venkovní použití a uložení do zemně. Vodičem je měděný drát 0,51mm AWG 24. NVP 68% | FTP Cat. 5e -PE venkovní | 0 | m | 27.43 | 0
|  |  | Požární trasa doplnění EPS |  | 0
10 | 28421140-2 | 313000 | Požární ucpávka, dle specifikace PBŘ, kompletní dodávka včetně montáže označení a protokolu |  | 0 | m2 | 12740 | 0
0
11 | 28420000-2 | 316000 | Kabelová požární příchytka jednostranná, pro kabelovou trasu odolnou při požáru E90, uchycení kabelu po 30cm,dodávka včetně spojovacích prvků a montáže | HL P1 E90 | 0 | ks | 22.49 | 0
0
11 | 28420000-2 | 316000 | Kabelová požární příchytka oboustranná, pro kabelovou trasu odolnou při požáru E90, uchycení kabelu po 30cm,dodávka včetně spojovacích prvků a montáže | HL P2 E90 | 0 | m | 30.94 | 0
0
9 | 28422100-7 | 313000 | Vodič (lano) s PVC izolací, volně, ve zdi nebo v podlaze kompletní dodávka včetně montáže a zapojení | H07V-K 35 z/ž CY 35 Cu | 0 | m | 183.8823 | 0
|  |  | Hlavní pospojování |  | 0
9 | 28422100-7 | 313000 | Vodič (lano) s PVC izolací, volně, ve zdi nebo v podlaze kompletní dodávka včetně montáže a zapojení | H07V-K 25 z/ž CY 25 Cu | 0 | m | 153.8823 | 0
|  |  | Hlavní pospojování |  | 0
5 | 28422100-7 | 313000 | Vodič (lano) s PVC izolací, volně, ve zdi nebo v podlaze kompletní dodávka včetně montáže a zapojení | H07V-U 16 z/ž CY 16 Cu | 15 | m |  | 0
Hlavní pospojování
11 | 28422100-7 | 313000 | Vodič (lano) s PVC izolací, volně, ve zdi nebo v podlaze kompletní dodávka včetně montáže a zapojení | H07V-U 10 z/ž CY 10 Cu | 0 | m | 79.5223 | 0
|  |  | Hlavní pospojování |  | 0
6 | 28422100-7 | 313000 | Vodič (lano) s PVC izolací, volně, ve zdi nebo v podlaze kompletní dodávka včetně montáže a zapojení | H07V-U 6 z/ž CY 6 Cu | 32 | m |  | 0
Hlavní pospojování
7 | 28422100-7 | 313000 | Vodič (lano) s PVC izolací, volně, ve zdi nebo v podlaze kompletní dodávka včetně montáže a zapojení | H07V-U 4 z/ž CY 4 Cu | 48 | m |  | 0
Doplňující ochranné pospojování
13 | 28421140-2 | 313000 | Instalační plastová trubka ochranná, ohebná, střední mechanická pevnost, šedá, průměr 20mm, uložená částečně v kabelovém žlabu, v kabelových trubkách nebo v podlaze, pod omítkou, kompletní dodávka včetně montáže | KF 09020 | 0 | m | 62.92 | 0
|  |  | Trubkování slaboproud |  | 0
8 | 28421140-2 | 313000 | Instalační plastová trubka ochranná, ohebná, střední mechanická pevnost, šedá, průměr 32mm, uložená částečně v kabelovém žlabu, v kabelových trubkách nebo v podlaze, pod omítkou, kompletní dodávka včetně montáže | KF 09032 | 128 | m |  | 0
Trubkování slaboproud
14 | 28421140-2 | 313000 | Instalační plastová trubka ochranná, ohebná, střední mechanická pevnost, šedá, průměr 40mm, uložená částečně v kabelovém žlabu, v kabelových trubkách nebo v podlaze, pod omítkou, kompletní dodávka včetně montáže | KF 09040 | 0 | m | 96.98 | 0
|  |  | Trubkování slaboproudu |  | 0
9 | 28421140-2 | 313000 | Plastová trubka ohebná dvouplášťová korugovaná, pro uložení v zemi, d=63/52 mm, dodávka včetně montáže. | KF 09063 | 28 | m |  | 0
3 | 28421140-2 | 313000 | Tuhá hrdlová elektroinstalační trubka, střední mechanická pevnost, šedá, průměr 20mm, uložená na povrchu, na příchytkách kompletní dodávka včetně montáže | 4020KA | 0 | m | 98.28 | 0
0
16 | 28421140-2 | 313000 | Tuhá hrdlová elektroinstalační trubka, střední mechanická pevnost, šedá, průměr 25mm, uložená na povrchu, na příchytkách kompletní dodávka včetně montáže | 4025KA | 0 | m | 111.28 | 0
0
17 | 28421140-2 | 313000 | Tuhá hrdlová elektroinstalační trubka, střední mechanická pevnost, šedá, průměr 32mm, uložená na povrchu, na příchytkách kompletní dodávka včetně montáže | 4032KA | 0 | m | 137.28 | 0
0
3 | 28421140-2 | 313000 | Bezhalogenová tuhá elektroinstalační trubka, střední mechanická pevnost, šedá, průměr 25mm, uložená na povrchu, na příchytkách kompletní dodávka včetně montáže | 4025HF | 0 | m | 180.7 | 0
0
4 | 28421140-2 | 313000 | Bezhalogenová tuhá elektroinstalační trubka, střední mechanická pevnost, šedá, průměr 40mm, uložená na povrchu, na příchytkách kompletní dodávka včetně montáže | 4040HF | 0 | m | 292.5 | 0
0
4 | 28421140-2 | 313000 | Plastová trubka, ochrana optického kabelu DN40mm, modrá, pro uložení v zemi, ve stěně, volně, dodávka včetně montáže. | HDPE DN40 | 0 | m | 110.89 | 0
0
16 | 28421140-2 | 313000 | Mikrotrubička optická 12/8 HDPE, plastová trubka, ochrana optického kabelu, modrá, pro uložení v zemi, ve stěně, volně, dodávka včetně montáže. | 12/8 HDPE | 0 | m | 58.89 | 0
0
4 | 28421140-2 | 313000 | Elektroinstalační lišta vkládací, hranatá, bílá, pro montáž na stěnu na strop, 25x20mm, uložená na povrchu, kompletní dodávka včetně montáže | LHD 25x20 | 0 | m | 140.4 | 0
0
4 | 28421140-2 | 313000 | Elektroinstalační lišta vkládací, hranatá, bílá, pro montáž na stěnu na strop, 30x25mm, uložená na povrchu, kompletní dodávka včetně montáže | LHD 30x25 | 0 | m | 146.9 | 0
0
4 | 28421140-2 | 313000 | Elektroinstalační lišta vkládací, hranatá, bílá, pro montáž na stěnu na strop, 40x20mm, uložená na povrchu, kompletní dodávka včetně montáže | LHD 40x20 | 0 | m | 146.9 | 0
0
4 | 28421140-2 | 313000 | Elektroinstalační lišta vkládací, hranatá, bílá, pro montáž na stěnu na strop, 40x40mm, uložená na povrchu, kompletní dodávka včetně montáže | LHD 40x40 | 0 | m | 166.4 | 0
0
4 | 28421140-2 | 313000 | Elektroinstalační lišta vkládací, hranatá, bílá, pro montáž na stěnu na strop, 80x40mm, uložená na povrchu, kompletní dodávka včetně montáže | EDK 80x40 | 0 | m | 230.1 | 0
0
19 | 28420000-2 | 316000 | Plastový parapetní kanál dutý PK 110x70, dodávka včetně montáže | PK 110x70 | 0 | m | 860.99 | 0
|  |  | Uložení el. instalace na povrchu - zásuvkové obvody počítačová učebna |  | 0
11 | 28420000-2 | 316000 | Plastový parapetní kanál dutý PK 140x70, dodávka včetně montáže | PK 140x70 | 0 | m | 913.016 | 0
|  |  | Uložení el. instalace na povrchu - zásuvkové obvody kanceláře |  | 0
11 | 28420000-2 | 316000 | Plastový parapetní kanál dutý PK 170x70, dodávka včetně montáže | PK 170x70 D | 0 | m | 1017.016 | 0
|  |  | Uložení el. instalace na povrchu - zásuvkové obvody kanceláře |  | 0
17 | 28420000-2 | 316000 | Kabelový žlab drátěný, galvanicky pozinkovaný, š60xv60,dodávka včetně spojovacích prvků a montáže | M2 60/60 GZ | 0 | m | 420.68 | 0
0
15 | 28420000-2 | 316000 | Kabelový žlab drátěný, galvanicky pozinkovaný, š100xv50,dodávka včetně spojovacích prvků a montáže | M2 100/50 GZ | 0 | m | 450.68 | 0
|  |  | Uložení slaboproudé kabeláže |  | 0
10 | 28420000-2 | 316000 | Kabelový žlab drátěný, galvanicky pozinkovaný, š150xv50,dodávka včetně spojovacích prvků a montáže | M2 150/50 GZ | 32 | m |  | 0
Uložení slaboproudé kabeláže chodba
11 | 28420000-2 | 316000 | Kabelový žlab drátěný, galvanicky pozinkovaný, š250xv50,dodávka včetně spojovacích prvků a montáže | M2 250/50 GZ | 30 | m |  | 0
Uložení el. instalace na povrchu - světelné a zásuvkové obvody chodba
11 | 28420000-2 | 316000 | Kabelový žlab drátěný, galvanicky pozinkovaný, š250xv100,dodávka včetně spojovacích prvků a montáže | M2 100/100 GZ | 0 | m | 553.54 | 0
|  |  | Uložení el. instalace na povrchu - zásuvkové obvody kanceláře |  | 0
11 | 28420000-2 | 316000 | Kabelový žlab drátěný, galvanicky pozinkovaný, š250xv100,dodávka včetně spojovacích prvků a montáže | M2 250/100 GZ | 0 | m | 666.38 | 0
|  |  | Uložení el. instalace na povrchu - zásuvkové obvody kanceláře |  | 0
12 | 28420000-2 | 316000 | Držák rozvodných krabic na kabelové žlaby drátěné, galvanicky pozinkovaný. Kompletní dodávka včetně montáže | DMZ 1 GZ | 45 | m |  | 0
11 | 28420000-2 | 316000 | Kabelový žlab kovový neděrovaný s integrovanou spojkou, galvanicky pozinkovaný, š250xv100,dodávka včetně spojovacích prvků a montáže | NKZIN 100x250 MARS | 0 | m | 926.38 | 0
|  |  | Uložení el. instalace na povrchu - zásuvkové obvody kanceláře |  | 0
11 | 28420000-2 | 316000 | Kabelový žlab kovový neděrovaný s integrovanou spojkou, galvanicky pozinkovaný, š125xv50,dodávka včetně spojovacích prvků a montáže | NKZIN 50x125 MARS | 0 | m | 822.38 | 0
|  |  | Uložení el. instalace na povrchu - zásuvkové obvody kanceláře |  | 0
11 | 28420000-2 | 316000 | Kabelový žlab kovový neděrovaný s integrovanou spojkou, galvanicky pozinkovaný, š62xv50,dodávka včetně spojovacích prvků a montáže | NKZIN 50x62 MARS | 0 | m | 529.75 | 0
|  |  | Uložení el. instalace na povrchu - zásuvkové obvody kanceláře |  | 0
18 | 28420000-2 | 316000 | Kabelová příchytka kovová pro vyvázání kabelů, SONAP, příchytka, pro kabelovou trasu, uchycení kabelu po 30cm,dodávka včetně spojovacích prvků a montáže | SONAP C 28 | 0 | ks | 62.3 | 0
0
18 | 28420000-2 | 316000 | Kabelová příchytka kovová pro vyvázání kabelů, SONAP, příchytka, pro kabelovou trasu, uchycení kabelu po 30cm,dodávka včetně spojovacích prvků a montáže | SONAP C 40 | 0 | ks | 72.3 | 0
0
18 | 28420000-2 | 316000 | Kabelová příchytka kovová pro vyvázání kabelů, SONAP, příchytka, pro kabelovou trasu, uchycení kabelu po 30cm,dodávka včetně spojovacích prvků a montáže | SONAP C 54 | 0 | ks | 82.3 | 0
0
13 | 28420000-2 | 316000 | Svazková příchytka kovová pro vyvázání svazku kabelů, "C" příchytka, pro kabelovou trasu, uchycení kabelu po 30cm,dodávka včetně spojovacích prvků a montáže | M 30FS | 112 | ks |  | 0
14 | 31600000-2 | 312020 | Přístrojová krabice plastová pro zapuštěnou montáž. Kompletní dodávka včetně montáže a zapojení | KU 68 | 301 | ks |  | 0
15 | 31600000-2 | 312020 | Přístrojová krabice plastová pro zapuštěnou montáž hluboká. Kompletní dodávka včetně montáže a zapojení | KPR 68 | 10 | ks |  | 0
16 | 31600000-2 | 312020 | Instalační odbočná krabice plastová pro povrchovou montáž, IP 44, svorkovnice Ø6, 6 vývodů. Kompletní dodávka včetně montáže a zapojení |  | 45 | ks |  | 0
11 | 31600000-2 | 312020 | Instalační odbočná krabice plastová pro povrchovou montáž, IP 44, svorkovnice do Ø25 (velká), 6 vývodů. Kompletní dodávka včetně montáže a zapojení |  | 0 | ks | 427.96 | 0
|  |  | viz výkres č. 02 až 03 |  | 0
17 | 31600000-2 | 312020 | Přístrojová krabice plastová KU 125 pro zapuštěnou montáž. Kompletní dodávka včetně montáže a zapojení | KU 125 | 1 | ks |  | 0
15 | 31600000-2 | 312020 | Přístrojová krabice plastová telefonní KT 250 pro zapuštěnou montáž. Kompletní dodávka včetně montáže a zapojení | KT 250 | 0 | ks | 427.31 | 0
0
18 | 31214100-0 | 312025 | Spínač řazení 1, zápustný, bílý, 10 A, montáž s krytem jednotlivě nebo s jiným zařízením, kolébkový spínač kompletní dodávka včetně montáže a zapojení |  | 12 | ks |  | 0
Ovládání osvětlení
19 | 31214100-0 | 312025 | Spínač řazení 1/0 (tlačítko), zápustný, bílý, 10 A, montáž s krytem jednotlivě nebo s jiným zařízením, kolébkový spínač kompletní dodávka včetně montáže a zapojení |  | 17 | ks |  | 0
Ovládání ventilátorů
18 | 31214100-0 | 312025 | Spínač řazení 1/0So (tlačítko+doutnavka), zápustný, bílý, 10 A, montáž s krytem jednotlivě nebo s jiným zařízením, kolébkový spínač kompletní dodávka včetně montáže a zapojení |  | 0 | ks | 267.5172 | 0
|  |  | Ovládání osvětlení chodba, schodiště |  | 0
20 | 31214100-0 | 312025 | Spínač řazení 5, zápustný, bílý, 10 A, montáž s krytem jednotlivě nebo s jiným zařízením, kolébkový spínač kompletní dodávka včetně montáže a zapojení |  | 15 | ks |  | 0
Ovládání osvětlení
26 | 31214100-0 | 312025 | Spínač řazení 6, zápustný, bílý, 10 A, montáž s krytem jednotlivě nebo s jiným zařízením, kolébkový spínač kompletní dodávka včetně montáže a zapojení |  | 0 | ks | 242.6125 | 0
|  |  | Ovládání osvětlení |  | 0
20 | 31214100-0 | 312025 | Spínač řazení 6+6, zápustný, bílý, 10 A, montáž s krytem jednotlivě nebo s jiným zařízením, kolébkový spínač kompletní dodávka včetně montáže a zapojení |  | 0 | ks | 253.0125 | 0
|  |  | Ovládání osvětlení |  | 0
27 | 31214100-0 | 312025 | Spínač řazení 7, zápustný, bílý, 10 A, montáž s krytem jednotlivě nebo s jiným zařízením, kolébkový spínač kompletní dodávka včetně montáže a zapojení |  | 0 | ks | 287.95 | 0
|  |  | Ovládání osvětlení |  | 0
29 | 31214100-0 | 312025 | Spínač 3P 16A 400V, IP 20, pro zapuštěnou montáž, sporáková kombinace, kompletní dodávka včetně montáže a zapojení |  | 0 | ks | 6800.95 | 0
|  |  | Ovládání osvětlení |  | 0
21 | 31214100-0 | 312025 | Tlačítko inteligentní automatizace dotykové, 5 zón, bílý kompletní dodávka včetně montáže a zapojení |  | 0 | ks | 1751.1 | 0
|  |  | Ovládání osvětlení, stmívání, regulace |  | 0
21 | 31214100-0 | 312025 | Spínač žaluziový, bílý, 10A, kompletní dodávka včetně montáže a zapojení |  | 0 | ks | 1621.1 | 0
|  |  | Ovládání žaluzií |  | 0
22 | 31214100-0 | 312025 | Spínač řazení 1, zápustný, bílý, 10 A, IP 44, montáž s krytem jednotlivě nebo s jiným zařízením, kolébkový spínač kompletní dodávka včetně montáže a zapojení |  | 0 | ks | 255.1672 | 0
|  |  | Ovládání osvětlení |  | 0
30 | 31214100-0 | 312025 | Spínač řazení 1, nástěnný v krytu, bílý, 10 A, IP 44, kolébkový spínač kompletní dodávka včetně montáže a zapojení |  | 0 | ks | 255.1672 | 0
|  |  | Ovládání osvětlení |  | 0
28 | 31214100-0 | 312025 | Spínač řazení 1/0So (tlačítko+doutnavka), zápustný, bílý, 10 A, IP 44, montáž s krytem jednotlivě nebo s jiným zařízením, kolébkový spínač kompletní dodávka včetně montáže a zapojení |  | 0 | ks | 267.41 | 0
|  |  | Ovládání zvonek |  | 0
20 | 31214100-0 | 312025 | Spínač řazení 1/0 (tlačítko), zápustný, bílý, 10 A, IP 44, montáž s krytem jednotlivě nebo s jiným zařízením, kolébkový spínač kompletní dodávka včetně montáže a zapojení |  | 0 | ks | 253.89 | 0
|  |  | Ovládání zvonek |  | 0
20 | 31214100-0 | 312025 | Spínač řazení 1/0 (tlačítko), nástěnný v krytu, bílý, 10 A, IP 44, kolébkový spínač kompletní dodávka včetně montáže a zapojení |  | 0 | ks | 253.89 | 0
|  |  | Ovládání zvonek |  | 0
31 | 31214100-0 | 312025 | Spínač řazení 5, zápustný, bílý, 10 A, IP 44, montáž s krytem jednotlivě nebo s jiným zařízením, kolébkový spínač kompletní dodávka včetně montáže a zapojení |  | 0 | ks | 306.41 | 0
|  |  | Ovládání osvětlení |  | 0
31 | 31214100-0 | 312025 | Spínač řazení 5, nástěnný v krytu, bílý, 10 A, IP 44, montáž s krytem jednotlivě nebo s jiným zařízením, kolébkový spínač kompletní dodávka včetně montáže a zapojení |  | 0 | ks | 326.41 | 0
|  |  | Ovládání osvětlení |  | 0
25 | 31214100-0 | 312025 | Spínač řazení 6, zápustný v krytu, bílý, 10 A, IP 44, montáž s krytem jednotlivě, kolébkový spínač kompletní dodávka včetně montáže a zapojení |  | 0 | ks | 232.81 | 0
|  |  | Ovládání osvětlení |  | 0
25 | 31214100-0 | 312025 | Spínač řazení 6, nástěnný v krytu, bílý, 10 A, IP 44, montáž s krytem jednotlivě, kolébkový spínač kompletní dodávka včetně montáže a zapojení |  | 0 | ks | 277.81 | 0
|  |  | Ovládání osvětlení |  | 0
17 | 31214100-0 | 312025 | Spínač řazení 7, zápustný, bílý, 10 A, IP 44, montáž s krytem jednotlivě nebo s jiným zařízením, kolébkový spínač kompletní dodávka včetně montáže a zapojení |  | 0 | ks | 316.81 | 0
|  |  | Ovládání osvětlení |  | 0
21 | 31214100-0 | 312025 | Pohybové čidlo pro spínání světelných zdrojů , nástěnné, stropní, IP 44, PIR, bílé, 10 A, kompletní dodávka včetně montáže a zapojení |  | 2 | ks |  | 0
Ovládání ventilátorů
17 | 31214100-0 | 312025 | Termostat přisazený, bílý, 10 A, kompletní dodávka včetně montáže a zapojení |  | 0 | ks | 1251.6 | 0
|  |  | Ovládání ventilátorů teplota+vlhkost |  | 0
17 | 31214100-0 | 312025 | Spínač s regulací otáček, zápustný, bílý, 10 A, montáž s krytem jednotlivě nebo s jiným zařízením, kompletní dodávka včetně montáže a zapojení |  | 0 | ks | 1252.68 | 0
|  |  | Ovládání ventilátorů |  | 0
23 | 31214100-0 | 312025 | Tlačítkový kombinace 2 tlačítka, světelná signalizace, instalace na povrch, 10 A, IP 44, dodávka včetně montáže a zapojení |  | 0 | ks | 1381.9 | 0
|  |  | Ovládání provozního spínání, pracovní stoly |  | 0
32 | 31214100-0 | 312025 | Bezpečnostní STOP tlačítko s aretací, červené, instalace na povrch, 10 A, IP 44, dodávka včetně montáže a zapojení |  | 0 | ks | 697.84 | 0
|  |  | Centralstop kuchyň |  | 0
30 | 31214100-0 | 312025 | Bezpečnostní tlačítko, červené, zapuštěná montáž instalace na povrch, 10 A, IP 44, dodávka včetně montáže a zapojení |  | 0 | ks | 1254.24 | 0
|  |  | TOTALSTOP, požární tlačítka |  | 0
22 | 31224100-3 | 312020 | Zásuvka jednoduchá vestavná, bílá, 230V/16A, kompletní dodávka včetně montáže a zapojení |  | 39 | ks |  | 0
Zásuvkové obvody 230V
34 | 31224100-3 | 312020 | Zásuvka jednoduchá vestavná, bílá, 230V/16A, s přepěťovou ochranou T3, kompletní dodávka včetně montáže a zapojení |  | 0 | ks | 1531.5241 | 0
|  |  | Zásuvkové obvody 230V |  | 0
32 | 31224100-3 | 312020 | Zásuvka jednoduchá vestavná, IP 44, bílá, 230V/16A, kompletní dodávka včetně montáže a zapojení |  | 0 | ks | 290.55 | 0
|  |  | Zásuvkové obvody 230V venkovní |  | 0
35 | 31224100-3 | 312020 | Zásuvka jednoduchá nástěnná přisazená s krytem, IP 44, béžová, 230V/16A, kompletní dodávka včetně montáže a zapojení |  | 0 | ks | 368.55 | 0
|  |  | Zásuvkové obvody 230V |  | 0
23 | 31224100-3 | 312020 | Dvojzásuvka vestavná, bílá, 230V/16 A, kompletní dodávka včetně montáže a zapojení |  | 133 | ks |  | 0
Zásuvkové obvody 230V
24 | 31224100-3 | 312020 | Dvojzásuvka vestavná, bílá, 230V/16A, s přepěťovou ochranou T3, kompletní dodávka včetně montáže a zapojení |  | 10 | ks |  | 0
Zásuvkové obvody 230V
28 | 31224100-3 | 312020 | Zásuvka vestavná anténní televizní TV+SAT, bílá, montáž s krytem jednotlivě nebo s jiným zařízením , kompletní dodávka včetně montáže a zapojení |  | 0 | ks | 502.9115 | 0
|  |  | Slaboproudé obvody - viz výkres č. 02 až 13 |  | 0
25 | 31224100-3 | 312020 | Zásuvka vestavná datová, UTP, Cat. 5e, 2x RJ45 bílá, montáž s krytem jednotlivě nebo s jiným zařízením , kompletní dodávka včetně montáže a zapojení |  | 75 | ks |  | 0
Slaboproudé obvody
21 | 31226520-3 | 323621 | Podložka nehořlavá tepelně nevodivá, pod instalační přístroje, kompletní dodávka včetně montáže | CEMVIN | 0 | ks | 41.6 | 0
|  |  | Montáž na hořlavé podklady |  | 0
21 | 31226520-3 | 323621 | Podložka nehořlavá tepelně nevodivá velkoformátová, pod rozváděče spotřebiče, kompletní dodávka včetně montáže | CEMVIN | 0 | m2 | 1674.4 | 0
|  |  | Montáž na hořlavé podklady |  | 0
21 | 31224100-3 | 312020 | Zásuvka nástěnná 400V/16A 3P+N+PE, IP54, kompletní dodávka včetně montáže a zapojení |  | 0 | ks | 425.88 | 0
|  |  | Zásuvkové obvody 400V - viz výkres č. 03 |  | 0
38 | 31224100-3 | 312020 | Zásuvka nástěnná 400V/32A 3P+N+PE, IP54, kompletní dodávka včetně montáže a zapojení |  | 0 | ks | 464.88 | 0
0
21 | 31224100-3 | 312020 | Vypínač nástěnný průmyslový otočný, 400V/16A, IP54, kompletní dodávka včetně montáže a zapojení |  | 0 | ks | 1738.88 | 0
|  |  | Zásuvkové obvody 400V - viz výkres č. 03 |  | 0
39 | 31224100-3 | 312020 | Vypínač nástěnný průmyslový otočný, 400V/25A, IP54, kompletní dodávka včetně montáže a zapojení |  | 0 | ks | 2526.68 | 0
0
40 | 31224100-3 | 312020 | Vypínač nástěnný průmyslový otočný, 400V/32A, IP54, kompletní dodávka včetně montáže a zapojení |  | 0 | ks | 2908.88 | 0
0
25 | 31224100-3 | 312020 | Motorový spouštěč 3f, In 0,4 1,2A, v krytu na zeď, IP54, kompletní dodávka včetně montáže a zapojení |  | 0 | ks | 1623.7 | 0
|  |  | Spínání odsávání výfukových plynů |  | 0
35 | 31224100-3 | 312020 | Ekvipotenciální svorkovnice, kompletní dodávka včetně montáže a zapojení |  | 0 | ks | 453.7 | 0
|  |  | svorkovnice MET (HOP) |  | 0
22 | 31224100-3 | 312020 | Skříň plastová do výklenku, na stěnu SP100, IP44 řadové svorky na DIN, kompletní dodávka včetně montáže a zapojení |  | 0 | ks | 2052.31 | 0
|  |  | připojení zahradní buňky |  | 0
33 | 31224100-3 | 312025 | Podlahový kanál kovový pozinkovaný, 38x150 kompletní dodávka včetně montáže | PU 38x150 S1 | 0 | ks | 677.04 | 0
0
26 | 31224100-3 | 312025 | Podlahová krabice + rám podlahové krabice, pro 6 ks modulárních přístrojů 45x45mm, kompletní dodávka včetně montáže a zapojení |  | 5 | ks |  | 0
Zásuvkové obvody 230V
20 | 31214100-0 | 312025 | Spínač otočný klíčový, zápustný, 10 A, IP 44, montáž jednotlivě nebo s jiným zařízením, dodávka včetně montáže a zapojení |  | 0 | ks | 735.02 | 0
|  |  | Spínání osvětlení |  | 0
20 | 31214100-0 | 312025 | Kabelová spojka 4x1,5 až 4x16mm2, smršťovací trubice, lisovací trubičky, kompletní dodávka včetně montáže | SLV 1,5-16 | 0 | ks | 1132.3 | 0
0
20 | 31214100-0 | 312025 | Ukončení kabelu v rozváděči do průměru vodičů 2,5mm2, včetně označení vodičů a kabelu, kompletní dodávka včetně montáže |  | 0 | ks | 105.3 | 0
0
20 | 31214100-0 | 312025 | Ukončení kabelu v rozváděči do průměru vodičů 6mm2, včetně označení vodičů a kabelu, kompletní dodávka včetně montáže |  | 0 | ks | 118.3 | 0
0
20 | 31214100-0 | 312025 | Ukončení kabelu v rozváděči do průměru vodičů 16mm2, včetně označení vodičů a kabelu, kompletní dodávka včetně montáže |  | 0 | ks | 169 | 0
0
0
HZS
P.č. | CPV | SKP | HZS |  | Množství | Jedn. |  | Kč
1 | 50900000-4 | 453112 | Demontážní práce |  | 160 | hod. |  | 0
3 | 50900000-4 | 453112 | Selekce nefunkčních kabelů v kabelovém svazku |  | 0 | den | 320 | 0
3 | 50900000-4 | 453112 | Použití mechanizmů |  | 0 | den | 2150 | 0
2 | 50900000-4 | 453112 | Projektová dokumentace realizační/skutečného provedení |  | 24 | hod. |  | 0
3 | 50900000-4 | 453112 | Spolupráce s ostatními profesemi a investorem |  | 48 | hod. |  | 0
4 | 50900000-4 | 453112 | Spolupráce s revizním technikem |  | 12 | hod. |  | 0
4 | 50900000-4 | 453112 | Měření intenzity osvětlení vnitřních prostorů |  | 0 | hod. | 470 | 0
5 | 50900000-4 | 453112 | Základní měření-validace datových rozvodů, vystavení protokolu |  | 0 | hod. | 470 | 0
5 | 50900000-4 | 453112 | Výchozí revize elektroinstalace |  | 24 | hod. |  | 0
5 | 50900000-4 | 453112 | Administrativní činnost TIČR + správní poplatky |  | 0 | soub | 15000 | 0
5 | 50900000-4 | 453112 | Konfigurace inteligentní automatizace |  | 0 | soub | 750 | 0
[7 empty] | Celkem | 0

## Svítidla
Svítidla a materiál pro osvětlení
Dodávka svítidel je myšlena jako kompletní vč. světelných zdrojů, montáže a recyklačních poplatků.
Typy svítidel jsou uvedeny jako srovnatelný příklad. Budu li použita jiná svítidla je nutno provést kontrolní výpočet umělého osvětlení.
Typy svítidel je nutno odsouhlasit investorem.
P.č. | CPV | SKP | Typ | Popis | Množství | Jedn. | Jedn. cena | Kč
1 | 31524000-5 | 315025 |  | Svítidlo zářivkové zapuštěné 4x18W, do rastrových podhledů 600x600mm difuzor z opálového akrylátu, s elektronickým předřadníkem, kompletní dodávka včetně montáže a zdroje recyklačního poplatku | 0 | ks | 2082.7339 | 0 | ZÁŘ
|  |  |  | Osvětlení kanceláří, chodeb | 0
1 | 31524000-5 | 315025 |  | Přisazené zářivkové svítidlo 1x28W, T5, s elektronickým předřadníkem 1255x150x85mm, IP 20, tř.I, bílá barva, parabolická mřížka z vysoce leštěného Al plechu. Včetně montáže a světelného zdroje. | 0 | ks | 1856.66 | 0 | ZÁŘ
|  |  |  | Viz výkres č. 02 až 06 | 0
1 | 31524000-5 | 315025 |  | Přisazené zářivkové svítidlo 2x28W, T5, s elektronickým předřadníkem 1255x150x105mm, IP 20, tř.I, bílá barva, parabolická mřížka z vysoce leštěného Al plechu. Včetně montáže a světelného zdroje. | 0 | ks | 2246.66 | 0 | ZÁŘ
|  |  |  | Viz výkres č. 02 až 06 | 0
1 | 31524000-5 | 315025 |  | Přisazené zářivkové svítidlo 2x48W, T5, s elektronickým předřadníkem 1555x150x105mm, IP 20, tř.I, bílá barva, parabolická mřížka z vysoce leštěného Al plechu. Včetně montáže a světelného zdroje. | 0 | ks | 2376.66 | 0 | ZÁŘ
|  |  |  | Viz výkres č. 02 až 06 | 0
1 | 31524000-5 | 315025 |  | Přisazené zářivkové svítidlo 1x48W, T5, s elektronickým předřadníkem 1555x200x85mm, IP 20, tř.I, bílá barva, parabolická mřížka z vysoce leštěného Al plechu. Včetně montáže a světelného zdroje. | 0 | ks | 2000.18 | 0 | ZÁŘ
|  |  |  | Viz výkres č. 02 až 06 | 0
2 | 31524000-5 | 315025 |  | Přisazené zářivkové svítidlo 1x49W, T5,4900 lm, s elektronickým předřadníkem 1500x160x115mm, IP 20, tř.I, bílá barva, reflektor oblý ocelový bílý. Včetně montáže a světelného zdroje. | 0 | ks | 1677 | 0 | ZÁŘ
|  |  |  | TREVOS ST 149 OR ET5 | 0
2 | 31524000-5 | 315025 |  | Přisazené zářivkové svítidlo 2x48W, T5,9800 lm, s elektronickým předřadníkem 1500x160x115mm, IP 20, tř.I, bílá barva, reflektor oblý ocelový bílý. Včetně montáže a světelného zdroje. | 0 | ks | 1969.5 | 0 | ZÁŘ
|  |  |  | TREVOS ST 249 OR ET5 | 0
2 | 31524000-5 | 315025 |  | Průmyslové přisazené zářivkové svítidlo 1x28W, T5, s elektronickým předřadníkem 1255x145x100mm, IP 65, tř.I, plastové, difuzor čirý akrylát UV stabilní. Včetně montáže a světelného zdroje. | 0 | ks | 1798.81 | 0 | ZÁŘ
|  |  |  | Viz výkres č. 02 až 06 | 0
2 | 31524000-5 | 315025 |  | Průmyslové přisazené zářivkové svítidlo 2x28W, T5, s elektronickým předřadníkem 1255x145x110mm, IP 65, tř.I, plastové, difuzor čirý akrylát UV stabilní. Včetně montáže a světelného zdroje. | 0 | ks | 2188.81 | 0 | ZÁŘ
|  |  |  | TREVOS PRIMA 228AC ET5 | 0
2 | 31524000-5 | 315025 |  | Průmyslové přisazené zářivkové svítidlo 2x49W, T5, s elektronickým předřadníkem 1555x220x110mm, IP 65, tř.I, plastové, difuzor čirý akrylát UV stabilní. Včetně montáže a světelného zdroje. | 0 | ks | 2578.81 | 0 | ZÁŘ
|  |  |  | TREVOS PRIMA 280AC ET5 | 0
1 | 31524000-5 | 315025 |  | Přisazené oceloplechové interiérové LED svítidlo 35W, 1160x150x34mm, IP 20, tř.I, 4200 lm bílá barva. Včetně montáže. | 0 | ks | 4374.76 | 0 | LED
|  |  |  | Viz výkres č. 03 | 0
2 | 31524000-5 | 315025 |  | Přisazené oceloplechové interiérové LED svítidlo 25W, 1160x150x34mm, IP 20, tř.I, 3700 lm bílá barva. Včetně montáže. | 0 | ks | 3513.9 | 0 | LED
|  |  |  | Viz výkres č. 03 | 0
2 | 31524000-5 | 315025 |  | Přisazené oceloplechové interiérové LED svítidlo 42W, 1160x195x34mm, IP 20, tř.I, 6200 lm bílá barva. Včetně montáže. | 0 | ks | 3506.66 | 0 | LED
|  |  |  | Viz výkres č. 02 až 03 | 0
3 | 31524000-5 | 315025 |  | Průmyslové přisazené plastové LED svítidlo 25W, 1160x150x105mm, IP 54, tř.I, 3700 lm bílá barva, polykarbonát. Včetně montáže. | 0 | ks | 3729.96 | 0 | LED
0
3 | 31524000-5 | 315025 |  | Průmyslové přisazené plastové LED svítidlo 35W, 1160x150x105mm, IP 54, tř.I, 4570 lm bílá barva, polykarbonát. Včetně montáže. | 0 | ks | 3729.96 | 0 | LED
0
1 | 31524000-5 | 315025 |  | Průmyslové přisazené plastové LED svítidlo 53W, 1460x150x105mm, IP 65, tř.I, 8000 lm bílá barva polykarbonát, UV stabilní. Včetně montáže. | 0 | ks | 4196.66 | 0 | LED
|  |  |  | Viz výkres č. 02 až 06 | 0
1 | 31524000-5 | 315025 |  | Interiérový LED panel vestavný bílý, 600x600, 48W, 4440lm, IP20 Včetně montáže. | 75 | ks |  | 0 | LED
3 | 31524000-5 | 315025 |  | Interiérový LED panel vestavný bílý, 1200x300, 48W, 4440lm, IP20 Včetně montáže. | 0 | ks | 3100.54 | 0 | LED
0
3 | 31524000-5 | 315025 |  | Interiérový LED panel vestavný bílý, 1200x600, 72W, 6660lm, IP20 Včetně montáže. | 0 | ks | 4832.54 | 0 | LED
0
2 | 31524000-5 | 315025 |  | Interiérový LED panel vestavný bílý, 225x225, 18W, 1550lm, IP20 Včetně montáže. | 13 | ks |  | 0 | LED
3 | 31524000-5 | 315025 |  | Interiérové LED svítidlo lineární, pro zapuštěnou montáž do podhledu, bílý, 12000x90x, 40W, 4400lm, IP20 Včetně montáže. | 37 | ks |  | 0 | LED
3 | 31524000-5 | 315025 |  | Interiérové svítidlo přisazené pro kruhové LED, z polykarbonátu, difuzor - z opálového akrylátu stabilizovaného proti UV záření,tř. I., IP40, LED 27W, 2700 lm, Včetně montáže. | 0 | ks | 2004.899 | 0 | SDZ
|  |  |  | Viz výkres č. 03 | 0
5 | 31524000-5 | 315025 | G | Designové interiérové svítidlo přisazené kruhové LED, z polykarbonátu, difuzor - z opálového akrylátu, průměr 850mm, stabilizovaného proti UV záření,tř. I., IP20, LED 108W, lm 12825 Včetně montáže. | 0 | ks | 12821.9 | 0 | LED
|  |  |  | ELKOVO Čepelík ZCLEDG106R840/R840-OPAL | 0
6 | 31524000-5 | 315025 | H | Designové interiérové svítidlo přisazené kruhové LED, z polykarbonátu, difuzor - z opálového akrylátu, průměr 850mm, stabilizovaného proti UV záření,tř. I., IP20, LED 108W, lm 12825, Nouzový zdroj, doba svícení 1h. Včetně montáže. | 0 | ks | 15293.2 | 0 | LED
|  |  |  | ELKOVO Čepelík ZCLEDG106R840/R840-OPAL + NZ | 0
4 | 31524000-5 | 315025 |  | Venkovní svítidlo přisazené pro kruhové LED, z polykarbonátu, difuzor - z opálového akrylátu stabilizovaného proti UV záření,tř. I., IP54, LED 27W Včetně montáže. | 0 | ks | 2428.959 | 0 | SDZ
|  |  |  | Viz výkres č. 03 | 0
4 | 31524000-5 | 315025 |  | Nouzové svítidlo LED 1W pro zapuštěnou montáž, nouzový modul a baterie, optika pro osvětlení trasy (chodby), 130 lm, IP20 doba svícení 1h.TREVOS Lovato | 4 | ks |  | 0
7 | 31524000-5 | 315025 |  | Nouzové svítidlo LED 1W pro zapuštěnou montáž, nouzový modul a baterie, optika pro plošné osvětlení (kanceláře), 130 lm, IP20 doba svícení 1h. TREVOS Lovato | 0 | ks | 3767.92 | 0
|  |  |  | Viz výkres č. 02 až 06 | 0
7 | 31524000-5 | 315025 |  | Nouzové svítidlo LED 3W pro přisazenou montáž, nouzový modul a baterie, optika pro plošné osvětlení (kanceláře), 350 lm, IP20 doba svícení 1h. TREVOS Lovato | 0 | ks | 4174.3 | 0
|  |  |  | TREVOS LOVATO II NO 103 SE | 0
5 | 31524000-5 | 315025 |  | Nouzové svítidlo LED 3W pro přisazenou montáž, nouzový modul a baterie, optika pro osvětlení trasy (chodba), 330 lm, IP20 doba svícení 1h. TREVOS Lovato | 0 | ks | 4174.3 | 0
|  |  |  | TREVOS LOVATO II NC 103 SE | 0
7 | 31524000-5 | 315025 |  | Nouzové svítidlo LED 5W pro zapuštěnou montáž, nouzový modul a baterie, optika pro plošné osvětlení (vysoké prostory), 204 lm, IP20 doba svícení 1h. | 0 | ks | 8278.4 | 0
|  |  |  | Viz výkres č. 02 až 06 | 0
6 | 31524000-5 | 315025 |  | Nouzové svítidlo LED 2W, 150 lm, pro povrchovou montáž, nouzový modul a baterie, doba svícení 1h. | 0 | ks | 1687.92 | 0
|  |  |  | Viz výkres č. 03 | 0
4 | 31524000-5 | 315025 |  | Nouzové svítidlo, 18W, 180 lm, IP 44, elektronický předřadník T5, UV stabilní, pro povrchovou montáž, nouzový modul a baterie, doba svícení 1h. TREVOS HELIOS 118 NM1h | 0 | ks | 3209.7 | 0
|  |  |  | Viz výkres č. 02 až 06 | 0
8 | 31524000-5 | 315025 |  | Nouzové svítidlo piktogram s plexisklem, 8W, 90 lm, IP 44, elektronický předřadník T5, UV stabilní, pro povrchovou montáž, nouzový modul a baterie, doba svícení 1h. TREVOS HELIOS PL108 NM1h | 0 | ks | 3279.9 | 0 | ZÁŘ
|  |  |  | Viz výkres č. 02 až 06 | 0
8 | 31524000-5 | 315025 |  | Nouzové svítidlo piktogram s plexisklem, 2W, IP 44, UV stabilní, pro povrchovou montáž, zavěšenou montáž nouzový modul a baterie, doba svícení 1h. TREVOS TYLUS LED B 102 M1h | 0 | ks | 3279.9 | 0 | LED
|  |  |  | Viz výkres č. 02 až 06 | 0
5 | 31524000-5 | 315025 |  | Nouzové svítidlo přisazené, piktogram, 3W, IP 20, UV stabilní, pro povrchovou montáž, zavěšenou montáž nouzový modul a baterie, doba svícení 1h. Dodávka včetně montáže. | 3 | ks |  | 0 | LED
8 | 31524000-5 | 315025 |  | Nouzové svítidlo piktogram s plexisklem pro kombinované svícení, 8W, 90 lm, IP 44, elektronický předřadník T5, UV stabilní, pro povrchovou montáž, nouzový modul a baterie, doba svícení 1h. | 0 | ks | 4579.9 | 0
|  |  |  | Viz výkres č. 02 až 06 | 0
6 | 31524000-5 | 315025 |  | Venkovní svítidlo pro kompaktní zdroje světla, pohybové a soumrakové čilo PIR, plastové, UV odolné, IP 54. Kompletní dodávka včetně světelných zdrojů a montáže | 0 | ks | 4866.94 | 0
|  |  |  | Viz výkres č. 02 až 03 | 0
6 | 31524000-5 | 315025 |  | Venkovní svítidlo výbojkové na konzolu, SHC 70W, IP 54. Kompletní dodávka včetně světelných zdrojů a montáže | 0 | ks | 5516.94 | 0
|  |  |  | Viz výkres č. 02 | 0
6 | 31524000-5 | 315025 |  | Venkovní svítidlo dekorativní sloupkové, 1m, černé, plastové UV stabilní, kompaktní zdroj světla, IP 55. Kompletní dodávka včetně světelných zdrojů a montáže | 0 | ks | 3616.94 | 0
|  |  |  | Viz výkres č. 02 | 0
4 | 31524000-5 | 315025 |  | Svítidlo přisazené nouzové kombinované, 27W, IP 44, elektronický předřadník, UV stabilní, pro povrchovou montáž, nouzový modul a baterie, doba svícení 1h., pro normální a nouzový režim. | 0 | ks | 3599.7 | 0
|  |  |  | Viz výkres č. 02 až 06 | 0
[7 empty] | Celkem | 0

## Dodávka
Rozváděče a zařízení
P.č. | CPV | SKP | Označení | Popis |  | Množství | Jedn. | Jedn. cena | Kč | Poznámka
1 | 31214500-4 | 312031 | RE | Elektroměrový rozváděč do výklenku plastový, ER212/NVP7P-C, IP44/20, In 40A, 400x600x240mm, Hlavní jistič LTN B32/3, HDO B2/1 | Komplet včetně typové zkoušky a zapojení. | 0 | ks | 6285 | 0
0
1 | 31214500-4 | 312031 | RE | Elektroměrový rozváděč plastový, pilíř, ER112/NKP7P, IP44/20, In 40A, hlavní jistič LTN 25/3 | Komplet včetně typové zkoušky a zapojení. | 0 | ks | 8285 | 0
0
1 | 31214500-4 | 312031 | RP1 | Oceloplechový rozváděč skříňový xEnergy Light XVLT-BF-8/4/20, IP40/20C, In 63A, 800x2000x400mm | Komplet včetně typové zkoušky a zapojení. | 0 | ks | 80407 | 0
|  |  |  | Viz výkres č.5 |  | 0
1 | 31214500-4 | 312031 | R-SERV | Oceloplechový rozváděč skříňový xEnergy Light XVLT-BF-8/4/20, IP40/20C, In 250A, 800x2000x400mm | Komplet včetně typové zkoušky a zapojení. | 0 | ks | 109430 | 0
|  |  |  | Viz výkres č.5 |  | 0
1 | 31214500-4 | 312031 | RH2 | Náplň stávajícího rozváděče, oceloplechová rozvodnice pod omítku, In 63A, IP30/20C, 635x1260x240mm | Komplet včetně typové zkoušky a zapojení. | 1 | ks |  | 0
Viz výkres č.5
1 | 31214500-4 | 312031 | RE | Oceloplechová rozvodnice pod omítku,BP-F-1200/17/3,IP 30/20C, In 100A EI-30 DP1 In 180A, IP30/20C | Komplet včetně typové zkoušky a zapojení. | 0 | ks | 67360 | 0
|  |  |  | Viz výkres č.5 |  | 0
2 | 31214500-4 | 312031 | RE | Oceloplechová rozvodnice pod omítku,BP-U-3S-1000/15, In 63A, IP30/20C, 1035x1560x247mm | Komplet včetně typové zkoušky a zapojení. | 0 | ks | 52523 | 0
|  |  |  | Viz výkres č.8 |  | 0
2 | 31214500-4 | 312031 | RE2 | Oceloplechová rozvodnice pod omítku,BP-U-3S-1000/12, In 63A, IP30/20C, 1035x1260x247mm | Komplet včetně typové zkoušky a zapojení. | 0 | ks | 42158 | 0
|  |  |  | Viz výkres č.8 |  | 0
1 | 31214500-4 | 312031 | RBx | Plastová rozvodnice rozvodnice pod omítku s plechovými dveřmi, KLV 36 UPS-F IP 30/20C, In 25A | Komplet včetně typové zkoušky a zapojení. | 0 | ks | 13818 | 0
|  |  |  | Viz výkres č.8 |  | 0
3 | 31214500-4 | 312031 | RS | Plastová rozvodnice rozvodnice pod omítku s plechovými dveřmi, KLV 36 UPS-F IP 30/20C, In 25A | Komplet včetně typové zkoušky a zapojení. | 0 | ks | 10993 | 0
|  |  |  | Viz výkres č.8 |  | 0
3 | 31214500-4 | 312031 | RK | Oceloplechová rozvodnice přisazená, BP-MF-600/7, In 40A, IP30/20C, 600x760x265mm | Komplet včetně typové zkoušky a zapojení. | 0 | ks | 28632 | 0
|  |  |  | Viz výkres č.8 |  | 0
3 | 31214500-4 | 312031 | RSLP | Plastová rozvodnice rozvodnice pod omítku s plechovými dveřmi, KLV 56 UPS-F IP 30/20C, In 25A | Komplet včetně typové zkoušky a zapojení. | 0 | ks | 3573 | 0
|  |  |  | Viz výkres č.8 |  | 0
3 | 31214500-4 | 312031 | RSLPx | Plastová rozvodnice rozvodnice pod omítku s plechovými dveřmi, KLV 24 UPS-F IP 30/20C, In 25A | Komplet včetně typové zkoušky a zapojení. | 0 | ks | 2713 | 0
|  |  |  | Viz výkres č.8 |  | 0
3 | 31214500-4 | 312031 | RK | Plastová rozvodnice nástěnná, plastová, IP 65/20C, In 25A, 36mod. | Komplet včetně typové zkoušky a zapojení. | 0 | ks | 12356 | 0
0
3 | 31214500-4 | 312031 | R1 | Plastová rozvodnice nástěnná, plastová, IP 54/20C, In 25A, 36mod. | Komplet včetně typové zkoušky a zapojení. | 0 | ks | 11050 | 0
0
3 | 31214500-4 | 312031 | R2 | Plastový pilíř, zásuvková skříň 1x400V/32A, 4x 230V/16A, IP 65/20C, In 25A, | Komplet včetně typové zkoušky a zapojení. | 0 | ks | 14650 | 0
0
1 | 31214500-4 | 312031 | RS | Rozvodnice plastová nástěnná IKA-2/24-ST, 36 modulů, IP30/20C, 310x386x148mm | bez vybavení | 0 | ks | 1983 | 0
|  |  |  | Viz výkres č.5 |  | 0
5 | 31214500-4 | 312031 | ZS-DA-EXT | Zásuvková skříň + řadové připojovací svorkovnice |  | 0 | ks | 8194 | 0
0
2 | 31214500-4 | 312031 |  | Úprava rozváděče RH pole č.6 přepojení, doplnění přepínače sítí, jištění přívodu z KS-DA-EXT, dle PD |  | 0 | kpl. | 59367 | 0
|  |  |  | Viz výkres č.5 |  | 0
3 | 31214500-4 | 312031 |  | Skříň plastová distribuční přípojková, do výklenku, SS100, IP44, pojistkové spodky 00,kompletní dodávka včetně montáže a zapojení | SS 100 | 0 | ks | 5557.5 | 0
|  |  |  | Odvětrání WC + sprch |  | 0
3 | 31214500-4 | 312031 | MS1 | Skříň plastová nástěnná, IP54, tř. II, 400x400x200, In 16A,kompletní dodávka včetně montáže a zapojení |  | 0 | ks | 8486.4 | 0
|  |  |  | Ovládání osvětlení |  | 0
3 | 31214500-4 | 312031 | MS2.1 | Skříň plastová nástěnná, IP54, tř. II, 300x300x150, In 16A,kompletní dodávka včetně montáže a zapojení |  | 0 | ks | 5509.4 | 0
|  |  |  | Ovládání osvětlení |  | 0
3 | 31214500-4 | 312031 | ROB | Skříň plastová nástěnná, IP54, tř. II, 300x300x150, In 16A,kompletní dodávka včetně montáže a zapojení |  | 0 | ks | 19809.4 | 0
|  |  |  | Ovládání osvětlení bazénu |  | 0
2 | 31214500-4 | 312031 |  | Venkovní skříň plastová MIS pro slaboproudé a optické rozvody, vestavná, IP54, kompletní dodávka včetně montáže a zapojení | MIS | 0 | ks | 4230.07 | 0
|  |  |  | SLP rozvody, napojení objektu |  | 0
3 | 31214500-4 | 312031 |  | Ventilátor potrubní d110mm, axiální 25W, s doběhem, včetně montáže a recyklačních poplatků |  | 0 | ks | 1630.07 | 0
|  |  |  | Odvětrání WC + sprch |  | 0
6 | 31214534-8 | 330489 |  | Videotelefon,tlačítkové tablo, domácí videotelefony pro 6 účastníků, síťový zdroj, včetně montáže a recyklačních poplatků |  | 0 | kpl. | 57882.64 | 0
|  |  |  | VDT |  | 0
7 | 31214534-8 | 330489 |  | Elektrický školník EW-01, 2x školní zvonek. Kompletní dodávka včetně montáže a reciklačních poplatků |  | 0 | kpl. | 16721.9 | 0
|  |  |  | Školní zvonek |  | 0
4 | 31265815-7 | 330759 |  | Konvektor nástěnný přímotopný 1 kW, IP24, tř. II, bílý, plynule nastavitelná teplota v rozsahu +6°C + 30°C, protizámrazová ochrana. Kompletní dodávka včetně montáže a recyklačních poplatků. | AEG WKL 1003 U | 0 | ks | 3363.1 | 0
|  |  |  | Vytápění |  | 0
4 | 31265815-7 | 330759 |  | Konvektor nástěnný přímotopný 2,5 kW, IP24, tř. II, bílý, plynule nastavitelná teplota v rozsahu +6°C + 30°C, protizámrazová ochrana. Kompletní dodávka včetně montáže a recyklačních poplatků. | AEG WKL 2503 U | 0 | ks | 4639.7 | 0
|  |  |  | Vytápění |  | 0
4 | 31265815-7 | 330759 |  | Zvuková a světelná signalizace WC imobilní. Kompletní dodávka včetně montáže |  | 0 | kpl. | 23977.1 | 0
|  |  |  | WC imobilní |  | 0
4 | 31265815-7 | 330759 |  | Tlačítkové tablo videoaudiosystém min.6 účastníků, napájecí zdroj, elektronicý dveřní zámek vrátný, domácí videotelefony 6 ks |  | 0 | kpl. | 83614.7 | 0
|  |  |  | Vytápění |  | 0
3 | 31265815-7 | 330759 |  | Kamerový systém CCTV dle specifiace investora |  | 0 | kpl. | 53450 | 0
|  |  |  | CCTV |  | 0
4 | 31265815-7 | 330759 |  | Osoušeč rukou nástěnný bílý, 2,4kW, typ TURBO. Kompletní dodávka včetně montáže a recyklačních poplatků. |  | 0 | ks | 9838.4 | 0
|  |  |  | Vytápění |  | 0
4 | 31265815-7 | 330759 |  | Osoušeč rukou nástěnný bílý, 2,4kW, typ JET DREY. Kompletní dodávka včetně montáže a recyklačních poplatků. |  | 0 | ks | 19856.2 | 0
|  |  |  | WC |  | 0
4 | 62235815-2 | 351775 |  | Ohřev zaatikového žlabu topnými kabely, ochrana proti zamrznutí. Kompletní dodávka včetně montáže a recyklačních poplatků. |  | 0 | kpl. | 68729.7 | 0
0
5 | 42268113-1 | 813674 |  | Siréna s bateriovým zdrojem, črvená, povrchová montáž systém EPS. Kompletní dodávka včetně montáže a recyklačních poplatků. |  | 0 | ks | 4225 | 0
|  |  |  | doplnění EPS |  | 0
3 | 65268751-8 | 856244 |  | Požářní ucpávky, kabelových prostupů specifikace dle PBŘ |  | 0 | kpl. | 41867.8 | 0
0
3 | 65268751-8 | 856244 |  | Plastová rozvodnice s přepěťovými ochranami 2x SVBC-12,5-4, tepelné čerpadla střecha. |  | 0 | kpl. | 17628 | 0
0
4 | 65268751-8 | 856244 | RACK | Rozváděč RACK 19", 12U, šířka 600mm, hloubka 440mm. Kompletní dodávka včetně montáže a recyklačních poplatků. |  | 0 | ks | 4862.2 | 0
0
2 | 65268751-8 | 856244 | RACK | Rozváděč RACK 19", 42U, šířka 800mm, hloubka 600mm. Strukturovaná kabeláž UTP ukončena v patch panelech. Kompletní dodávka včetně montáže a recyklačních poplatků. |  | 1 | ks |  | 0
5 | 65268751-8 | 856244 |  | Zařízení autonomní detekce koře a signalizace |  | 0 | ks | 964.5 | 0
0
[8 empty] | Celkem | 0

## REKAPITULACE VZT
Brno Lidická 25, 27 2NP
VZDUCHOTECHNIKA
DPS
6/2024
REKAPITULACE NÁKLADŮ |  | PROJEKT
|  | Dodávka | Montáž
Zařízení č. 1 Klimatizace |  | 0 | 0
Zařízení č. 2 Klimatizace - demontáže |  | 0 | 0
MEZISOUČET |  | 0 | 0
Náklady na dopravu a transporty | 3.5% | 0
ZÁKLADNÍ ROZPOČTOVÉ NÁKLADY |  | 0 | 0
Montážní plošina |  |  | 0
Komplexní vyzkoušení |  |  | 0
Zaregulování zařízení, protokol |  |  | 0
Uvedení do provozu, protokol |  |  | 0
Zaškolení obsluhy, protokol |  |  | 0
Dodavatelská dokumentace; dokumentace skutečného provedení; technická dokumentace od zařízení; návody na obsluhu, údržbu a servis; instalační návody; doklady dle platné legislativy; kniha evidence chladiva; |  |  | 0
Drobné stavební úpravy spojené s instalací |  |  | 0
Úklid pracoviště; ekologická likvidace odpadu |  |  | 0
DOPLŇKOVÉ ROZPOČTOVÉ NÁKLADY |  |  | 0
MEZISOUČET |  | 0 | 0
C E L K E M |  | 0
CENA NEOBSAHUJE
- DPH 21%

## POL VZT
Pozice | Název | Měrná jednotka | Počet | Cena dodávky jednotková | Montáž% | Cena montáže jednotková | Cena dodávky celkem | Cena montáže celkem
Zařízení č. 1 Klimatizace
1.1 | Kondenzační jednotka multisplitového systému 1 venkovní a 7 vnitřních jednotek; plynulá regulace výkonu; reverzní funkce chlazení / tepelné čerpadlo; Qch nom = 15,5 kW; podstavné dlouhé izolační bloky; montážní příslušenství, 400V - 3F | ks | 2 |  | 15 | 0 | 0 | 0
1.1a | Kazetová klimatizační jednotka; Qch 2,1 kW; 570x570x214 mm; čelní kryt; čerpadlo kondenzátu; plynulá regulace výkonu; reverzní funkce chlazení / tepelné čerpadlo; infraovladač; montážní příslušenství; | ks | 4 |  | 15 | 0 | 0 | 0
1.1b | Kazetová klimatizační jednotka; Qch 2,6 kW; 570x570x214 mm; čelní kryt; čerpadlo kondenzátu; plynulá regulace výkonu; reverzní funkce chlazení / tepelné čerpadlo; infraovladač; montážní příslušenství; | ks | 5 |  | 15 | 0 | 0 | 0
1.1c | Kazetová klimatizační jednotka; Qch 3,5 kW; 570x570x214 mm; čelní kryt; čerpadlo kondenzátu; plynulá regulace výkonu; reverzní funkce chlazení / tepelné čerpadlo; infraovladač; montážní příslušenství; | ks | 2 |  | 15 | 0 | 0 | 0
1.1d | Kazetová klimatizační jednotka; Qch 5,3 kW; 570x570x256 mm; čelní kryt; čerpadlo kondenzátu; plynulá regulace výkonu; reverzní funkce chlazení / tepelné čerpadlo; infraovladač; montážní příslušenství; | ks | 3 |  | 15 | 0 | 0 | 0
1.2 | Kondenzační jednotka splitového systému 1 venkovní a 1 vnitřní jednotka; celoroční provoz; plynulá regulace výkonu; reverzní funkce chlazení / tepelné čerpadlo; Qch nom = 5 kW; konzoly na zeď; montážní příslušenství; 230V - 1F | kpl | 1 |  | 15 | 0 | 0 | 0
1.2a | Vnitřní nástěnná klimatizační jednotka Qch = 5 kW; reverzní funkce chlazení/tepelné čerpadlo; infraovladač | ks | 1 |  | 15 | 0 | 0 | 0
1.3 | Refnet - rozbočovač chladiva 19/10 pro 2ks distribučních boxů | ks | 4 |  | 15 | 0 | 0 | 0
1.4 | Distribuční box chladiva pro 3 ks vnitřních jednotek | ks | 2 |  | 15 | 0 | 0 | 0
1.5 | Distribuční box chladiva pro 4 ks vnitřních jednotek | ks | 2 |  | 15 | 0 | 0 | 0
1.6 | Cu chladivové potrubí dual 6/10 a 6/12 a propojovací kabeláž; izolace; chladivo; zkouška těsnosti; průchodky pro prostup potrubí přes stěnu; potrubí ve venkovním prostředí s ochranou proti povětrnostním vlivům, UV záření a živočichům; označení zařízení; označení ve venkovním prostoru způsobem odolným vůči povětrnostním vlivům; montážní příslušenství; | bm | 78 |  | 100 | 0 | 0 | 0
1.6a | Cu chladivové potrubí dual 10/19 a propojovací kabeláž; izolace; chladivo; zkouška těsnosti; průchodky pro prostup potrubí přes stěnu; potrubí ve venkovním prostředí s ochranou proti povětrnostním vlivům, UV záření a živočichům; označení zařízení; označení ve venkovním prostoru způsobem odolným vůči povětrnostním vlivům; montážní příslušenství; | bm | 74,5 |  | 100 | 0 | 0 | 0
1.6b | Žlab pro uložení CU chladivového potrubí 10/19 a propojovací kabeláže ve venkovním prostoru - ochrana před UV zářením | bm | 9 |  | 100 | 0 | 0 | 0
1.7 | Potrubí odvodu kondenzátu např. HT DN 32mm, včetně izolace proti kondenzaci, spoje s gumovým těsněním vodotěsné, zaústění do současného systému vnitřních odpadů, částečně lze využít zaústění z původní demontované klimatizace; zaústění přes protizápachové uzávěry. Umístění bude upřesněno při realizaci. Po montáži bude provedana zkouška funkčnosti odvodu kondenzátu. | bm | 100 |  | 100 | 0 | 0 | 0
1.8 | Montážní, spojovací a těsnící materiál; antivibrační příslušenství; štítky s označením zařízení; úklid pracoviště; | kpl | 1 |  | 100 | 0 | 0 | 0
[7 empty] | 0 | 0
Zařízení č. 2 Klimatizace - demontáže
2.1 | Kondenzační jednotka současného klimatizačního systému, venkovní část, umístění v průjezdu na plošině; ztížený přístup; demontáž včetně ekologické likvidace; ztížená demontáž za použití manipulační techniky; | kpl | 2 | 0 | 15 |  | 0 | 0
2.1a | Kazetová klimatizační jednotka; demontáž včetně ekologické likvidace | kpl | 7 | 0 | 15 |  | 0 | 0
2.1b | Nástěnná klimatizační jednotka; demontáž včetně ekologické likvidace | kpl | 3 | 0 | 15 |  | 0 | 0
2.2 | Cu chladivové potrubí dual a propojovací kabeláž; od vnitřních jednotek ke kondenzačním jednotkám; izolace; chladivo; demontáž včetně ekologické likvidace | bm | 55 | 0 | 100 |  | 0 | 0
[7 empty] | 0 | 0 | #REF!